## 地市透视表
地市 | 资产条数 | 资产原值（元） | 资产净值（元） | 净值/原值 | 评估价（元）
舟山 | 32 | 64805.56 | 3999.1 | 6.171% | 16246.514
温州 | 219 | 771574.89 | 112435.54 | 14.57% | 33537.19
宁波 | 77 | 280989.51 | 21564.58 | 7.675% | 38423.72
金华 | 251 | 1504893.27 | 386228.39 | 25.66% | 115530.7675
嘉兴 | 60 | 391226.79 | 94631.67 | 24.19% | 6655.6078
合计 | 639 | 3013490.02 | 618859.28 | 20.54% | 210393.7993

## 汇总
地市 | 拍卖批次 | 资产类别名称（大类相同完整度不同的分行填报） | 对应估值清单的分类描述 | 计量单位 | 资产数量 | 总重量（kg） | 完整度/出铜（铝）率（%） | 最低转让单价（含税） | 最低转让总价（含税） | 备注 （主要配件缺失的需要注明）
舟山 | 第二十三批 | 空调 | 3P空调内外机成套 | 台 | 13 | 650 |  | 936 | 12168
舟山 | 第二十三批 | 空调 | 2P空调内外机成套 | 台 | 6 | 195 |  | 520 | 3120
舟山 | 第二十三批 | 开关电源 | 组合式开关电源 | 个 | 3 | 150 | 0 | 997×完整度+198 | 594
舟山 | 第二十三批 | 开关电源模块 | 其他铁质为主的报废物资 | 个 | 1 | 3 |  | 2270元/吨 | 6.81
舟山 | 第二十三批 | 动环监控 | 动环监控 | 个 | 5 | 15 |  | 16 | 80
舟山 | 第二十三批 | RRU安装架 | 其他铁质为主的报废物资 | 个 | 1 | 75 |  | 2270元/吨 | 170.25
舟山 | 第二十三批 | 空调智能控制器 | 其他铁质为主的报废物资 | 个 | 2 | 0.2 |  | 2270元/吨 | 0.454
舟山 | 第二十三批 | 交流配电箱 | 配电箱类 | 个 | 1 | 5 |  | 107 | 107
温州 | 第二十三批 | 2P空调 | 2P空调内外机成套 | 台 | 2 | - |  | 520 | 1040
温州 | 第二十三批 | 3P空调 | 3P空调内外机成套 | 台 | 23 | - |  | 936 | 21528
温州 | 第二十三批 | 交流配电箱 | 配电箱类 | 个 | 5 | - |  | 107 | 535
温州 | 第二十三批 | 一体化机柜(风扇型） | 一体化机柜（风扇型） | 个 | 5 | - |  | 170 | 850
温州 | 第二十三批 | 油机切换箱 | 配电箱类 | 个 | 7 | - |  | 107 | 749
温州 | 第二十三批 | 组合式开关电源 | 组合式开关电源 | 架 | 4 | - | 10% | 997×完整度+198 | 1190.8
温州 | 第二十三批 | fsu | 动环监控 | 个 | 62 | - |  | 16 | 992
温州 | 第二十三批 | rru架 | 其他铁质为主的报废物资 | 个 | 1 | 20 |  | 2270元/吨 | 45.4
温州 | 第二十三批 | 壁挂式开关电源 | 其他铁质为主的报废物资 | 架 | 1 | 12 |  | 2270元/吨 | 27.24
温州 | 第二十三批 | 变压器（铜芯）S9油式 | 变压器（铜芯）S9油式 | 台 | 1 | 80 |  | 13530元/吨 | 1082.4
温州 | 第二十三批 | 电表 | 配电箱类 | 个 | 2 | 1 |  | 107 | 214
温州 | 第二十三批 | 电控锁 | 其他铁质为主的报废物资 | 个 | 3 | 1 |  | 2270元/吨 | 2.27
温州 | 第二十三批 | 合路器 | 其他铁质为主的报废物资 | 个 | 3 | 1 |  | 2270元/吨 | 2.27
温州 | 第二十三批 | 霍尔传感器 | 其他铁质为主的报废物资 | 个 | 2 | 1 |  | 2270元/吨 | 2.27
温州 | 第二十三批 | 机柜空调 | 机柜空调 | 个 | 1 | 10 |  | 10020元/吨 | 100.2
温州 | 第二十三批 | 监控模块 | 其他铁质为主的报废物资 | 个 | 50 | 5 |  | 2270元/吨 | 11.35
温州 | 第二十三批 | 空调控制器 | 其他铁质为主的报废物资 | 个 | 7 | 1 |  | 2270元/吨 | 2.27
温州 | 第二十三批 | 铝线 | 铝缆类 | 根 | 6 | 1 | 23% | 17090元/吨×出铝率 | 3.9307
温州 | 第二十三批 | 铝线 | 铝缆类 | 米 | 23 | 3 | 23% | 17090元/吨×出铝率 | 11.7921
温州 | 第二十三批 | 铝线 | 铝缆类 | 千克 | 1178 | 1178 | 23% | 17090元/吨×出铝率 | 4630.36
温州 | 第二十三批 | 门禁模块 | 其他铁质为主的报废物资 | 个 | 6 | 1 |  | 2270元/吨 | 2.27
温州 | 第二十三批 | 嵌入式开关电源 | 其他铁质为主的报废物资 | 架 | 12 | 180 |  | 2270元/吨 | 408.6
温州 | 第二十三批 | 铜线 | 铜缆类 | 米 | 12 | 3 | 50% | 70510元/吨×出铜率 | 105.765
宁波 | 第二十三批 | 3P空调 | 3P空调内外机成套 | 台 | 14 | 1344 |  | 936 | 13104 | 无铜管
宁波 | 第二十三批 | 3P空调（仅内机） | 3P空调（仅内机） | 台 | 2 | 120 |  | 291 | 582 | 无铜管
宁波 | 第二十三批 | 3P空调（仅外机） | 3P空调（仅外机） | 台 | 2 | 60 |  | 482 | 964 | 无铜管
宁波 | 第二十三批 | 一体化机柜（风扇型） | 一体化机柜（风扇型） | 台 | 2 |  |  | 170 | 340 | 无配件
宁波 | 第二十三批 | 一体化机柜（空调型） | 一体化机柜（空调型） | 台 | 1 |  |  | 223 | 223 | 无配件
宁波 | 第二十三批 | 动环监控 | 动环监控 | 个 | 3 |  |  | 16 | 48 | 无配件
宁波 | 第二十三批 | 配电箱 | 配电箱类 | 个 | 6 |  |  | 107 | 642 | 无配件
宁波 | 第二十三批 | 油机切换箱 | 配电箱类 | 个 | 1 |  |  | 107 | 107 | 无配件
宁波 | 第二十三批 | 电表箱 | 配电箱类 | 个 | 2 |  |  | 107 | 214 | 250mmx400mmx140mm
宁波 | 第二十三批 | 交流计量箱 | 配电箱类 | 个 | 1 |  |  | 107 | 107 | 无配件
宁波 | 第二十三批 | 变压器(铜芯)S11-油式 | 变压器(铜芯)S11-油式 | 台 | 1 | 194 |  | 13890元/吨 | 2694.66 | 无配件
宁波 | 第二十三批 | 变压器(铜芯)S11-油式 | 变压器(铜芯)S11-油式 | 台 | 1 | 230 |  | 13890元/吨 | 3194.7 | 无配件
宁波 | 第二十三批 | 变压器(铜芯)S11-油式 | 变压器(铜芯)S11-油式 | 台 | 1 | 230 |  | 13890元/吨 | 3194.7 | 无配件
宁波 | 第二十三批 | 变压器(铜芯)S11-油式 | 变压器(铜芯)S11-油式 | 台 | 1 | 210 |  | 13890元/吨 | 2916.9 | 无配件
宁波 | 第二十三批 | 变压器(铜芯)S9-油式 | 变压器(铜芯)S9-油式 | 台 | 1 | 245 |  | 13530元/吨 | 3314.85 | 无配件
宁波 | 第二十三批 | 变压器(铜芯)S9-油式 | 变压器(铜芯)S9-油式 | 台 | 1 | 245 |  | 13530元/吨 | 3314.85 | 无配件
宁波 | 第二十三批 | 机柜空调 | 空调 | 台 | 1 | 33 |  | 10020元/吨 | 330.66 | 无配件
宁波 | 第二十三批 | 低压避雷设施 | 其他铁质为主的报废物资 | 个 | 1 | 420 |  | 2270元/吨 | 953.4 | 无配件
宁波 | 第二十三批 | 断路器 | 其他铁质为主的报废物资 | 个 | 2 |  |  | 2270元/吨 |  | 无配件
宁波 | 第二十三批 | 过压保护器 | 其他铁质为主的报废物资 | 个 | 1 |  |  | 2270元/吨 |  | 无配件
宁波 | 第二十三批 | 霍尔传感器 | 其他铁质为主的报废物资 | 个 | 1 |  |  | 2270元/吨 |  | 无配件
宁波 | 第二十三批 | 机架 | 其他铁质为主的报废物资 | 个 | 3 |  |  | 2270元/吨 |  | 综合柜（2000x600x600mm）
宁波 | 第二十三批 | 空调控制器 | 其他铁质为主的报废物资 | 个 | 4 |  |  | 2270元/吨 |  | 无配件
宁波 | 第二十三批 | 整流模块 | 其他铁质为主的报废物资 | 个 | 1 |  |  | 2270元/吨 |  | 无配件
宁波 | 第二十三批 | 直流电能计量终端 | 其他铁质为主的报废物资 | 个 | 2 |  |  | 2270元/吨 |  | 无配件
宁波 | 第二十三批 | 智能通风设备 | 其他铁质为主的报废物资 | 个 | 1 |  |  | 2270元/吨 |  | 无配件
宁波 | 第二十三批 | 空调节能设备 | 其他铁质为主的报废物资 | 米 | 1 |  |  | 2270元/吨 |  | 实物为空调铜管
宁波 | 第二十三批 | 嵌入式开关电源 | 其他铁质为主的报废物资 | 个 | 8 |  |  | 2270元/吨 |  | 无配件
宁波 | 第二十三批 | 壁挂式开关电源 | 其他铁质为主的报废物资 | 个 | 1 |  |  | 2270元/吨 |  | 无配件
宁波 | 第二十三批 | 组合开关电源 | 组合开关电源 | 个 | 11 | 495 | 0% | 997×完整度+198 | 2178 | 无配件
金华 | 第二十三批 | 2P柜式空调 | 2P空调内外机成套 | 套 | 5 | / | / | 520 | 2600 | 铜管
金华 | 第二十三批 | 3P空调 | 3P空调内外机成套 | 套 | 81 | / | / | 936 | 75816 | 铜管
金华 | 第二十三批 | 壁挂空调 | 2P空调内外机成套 | 套 | 21 | / | / | 520 | 10920 | 铜管
金华 | 第二十三批 | 壁挂式开关电源 | 其他各类铁质为主的报废物资 | 个 | 1 | 20 | / | 2270元/吨 | 45.4 | 模块
金华 | 第二十三批 | 电表箱 | 配电箱类 | 个 | 1 | 0.5 | / | 107 | 107
金华 | 第二十三批 | 电力电缆 | 铝线 | 根 | 38 | 531 | 50% | 17090元/吨×出铝率 | 4537.395
金华 | 第二十三批 | 电力电缆 | 铜线 |  |  | 33.5 | 50% | 70510元/吨×出铝率 | 1181.0425
金华 | 第二十三批 | 动环监控 | 动环监控 | 个 | 11 | 38.5 | / | 16 | 176
金华 | 第二十三批 | 断路器 | 其他各类铁质为主的报废物资 | 个 | 3 | 0.3 | / | 2270元/吨 | 0.681
金华 | 第二十三批 | 供电计量设备 | 配电箱类 | 个 | 2 | 0.5 | / | 107 | 214
金华 | 第二十三批 | 霍尔传感器 | 其他各类铁质为主的报废物资 | 个 | 5 | 1.5 | / | 2270元/吨 | 3.405
金华 | 第二十三批 | 交流配电箱 | 配电箱类 | 个 | 12 | 240 | / | 107 | 1284
金华 | 第二十三批 | 接地汇流排 | 其他各类铁质为主的报废物资 | 个 | 2 | 3 | / | 2270元/吨 | 6.81
金华 | 第二十三批 | 空调防盗笼 | 其他各类铁质为主的报废物资 | 个 | 1 | 1.5 | / | 2270元/吨 | 3.405
金华 | 第二十三批 | 空调控制器 | 其他各类铁质为主的报废物资 | 个 | 7 | 7 | / | 2270元/吨 | 15.89
金华 | 第二十三批 | 门禁 | 其他各类铁质为主的报废物资 | 个 | 6 | 1.5 | / | 2270元/吨 | 3.405
金华 | 第二十三批 | 模块 | 其他各类铁质为主的报废物资 | 个 | 3 | 4.5 | / | 2270元/吨 | 10.215
金华 | 第二十三批 | 嵌入式开关电源 | 其他各类铁质为主的报废物资 | 个 | 10 | 235 | / | 2270元/吨 | 533.45 | 模块
金华 | 第二十三批 | 熔断器 | 其他各类铁质为主的报废物资 | 个 | 4 | 1.6 | / | 2270元/吨 | 3.632
金华 | 第二十三批 | 熔丝 | 其他各类铁质为主的报废物资 | 个 | 1 | 0.1 | / | 2270元/吨 | 0.227
金华 | 第二十三批 | 铜铁转换条 | 其他各类铁质为主的报废物资 | 个 | 2 | 3 | / | 2270元/吨 | 6.81
金华 | 第二十三批 | 户外一体化电源柜 | 其他各类铁质为主的报废物资 | 个 | 1 | 120 | / | 2270元/吨 | 272.4
金华 | 第二十三批 | 一体化机柜 | 一体化机柜（空调型） | 个 | 1 | / | / | 223 | 223
金华 | 第二十三批 | 油机切换箱 | 配电箱类 | 个 | 2 | 10 | / | 107 | 214
金华 | 第二十三批 | 走线架 | 其他各类铁质为主的报废物资 | 个 | 2 | 20 | / | 2270元/吨 | 45.4
金华 | 第二十三批 | 组合式开关电源 | 组合式开关电源 | 个 | 29 | / | 40% | 997×完整度+198 | 17307.2 | 模块
嘉兴 | 第二十三批 | 铜线 | 铜缆类 | 根 | 1 | 1.5 | 23% | 70510元/吨×出铜率 | 24.3259 | 称重
嘉兴 | 第二十三批 | 开关电源 | 组合式电源 | 架 | 3 | / | 0% | 997×完整度+198 | 594 | 不称重，填写完成率
嘉兴 | 第二十三批 | 空调 | 2P | 台 | 2 | / |  | 520 | 1040 | 套用单价/含铜管
嘉兴 | 第二十三批 | 空调 | 3P | 台 | 3 | / |  | 936 | 2808 | 套用单价/含铜管
嘉兴 | 第二十三批 | 监控 | 动环监控 | 个 | 5 | / |  | 16 | 80 | 套用单价
嘉兴 | 第二十三批 | 空调控制器 | 其他铁质为主的报废物资 | 个 | 3 | 0.8 |  | 2270元/吨 | 1.816 | 称重
嘉兴 | 第二十三批 | 电表 | 配电箱类 | 个 | 1 | 0.3 |  | 107 | 107 | 称重
嘉兴 | 第二十三批 | 交流配电箱 | 配电箱类 | 个 | 6 | / |  | 107 | 642 | 套用单价
嘉兴 | 第二十三批 | 供电计量设备 | 配电箱类 | 个 | 3 | 0.75 |  | 107 | 321 | 称重
嘉兴 | 第二十三批 | 过压保护器 | 其他铁质为主的报废物资 | 个 | 2 | 1.6 |  | 2270元/吨 | 3.632 | 称重
嘉兴 | 第二十三批 | 变送器 | 其他铁质为主的报废物资 | 个 | 1 | 0.43 |  | 2270元/吨 | 0.9761 | 称重
嘉兴 | 第二十三批 | 传感器 | 其他铁质为主的报废物资 | 个 | 1 | 0.3 |  | 2270元/吨 | 0.681 | 称重
嘉兴 | 第二十三批 | 电表箱 | 配电箱类 | 个 | 1 | 3.5 |  | 107 | 107 | 称重
嘉兴 | 第二十三批 | 电池合路器 | 其他铁质为主的报废物资 | 个 | 1 | 4 |  | 2270元/吨 | 9.08 | 称重
嘉兴 | 第二十三批 | 机柜 | 其他铁质为主的报废物资 | 个 | 1 | 110 |  | 2270元/吨 | 249.7 | 称重
嘉兴 | 第二十三批 | 接地排 | 其他铁质为主的报废物资 | 块 | 1 | 1.6 |  | 2270元/吨 | 3.632 | 称重
嘉兴 | 第二十三批 | 机柜空调 | 机柜空调 | 个 | 1 | 40 |  | 10020元/吨 | 400.8 | 称重
嘉兴 | 第二十三批 | 空调通风系统 | 其他铁质为主的报废物资 | 个 | 1 | 22 |  | 2270元/吨 | 49.94 | 称重
嘉兴 | 第二十三批 | 模块 | 其他铁质为主的报废物资 | 个 | 1 | 3 |  | 2270元/吨 | 6.81 | 称重
嘉兴 | 第二十三批 | 铝线 | 铝线 | 根 | 20 | 46 | 23% | 17090元/吨×出铝率 | 180.8122 | 称重
嘉兴 | 第二十三批 | 空调节能设备 | 其他铁质为主的报废物资 | 个 | 1 | 0.25 |  | 2270元/吨 | 0.5675 | 称重
嘉兴 | 第二十三批 | 走线架 | 其他铁质为主的报废物资 | 个 | 1 | 10.5 |  | 2270元/吨 | 23.835 | 称重

## 舟山
序号 | 报废批复文号 | 资产编号 | 资产名称 | 资产类别名称 | 资产原值 （元，不含税） | 资产净值 （元，不含税） | 累计折旧 | 资产数量 | 计量单位 （个/吨/米等） | 单节电池电压（2V/12V） | 规格型号 | 生产厂家 | 站点名称 | 站点编码
1 | 总经理办公会纪要〔2024〕第 28 期 | 330900105236 | 空调 | 空调 | 2735.69 | 82.07 | 2653.62 | 1 | 个 |  | 2P壁挂 |  | 舟山岑港倍源物流 | 330902908000000520 | 第八批
2 | 总经理办公会纪要〔2024〕第 28 期 | 330900105188 | 空调 | 空调 | 255 | 7.65 | 247.35 | 1 | 台 |  | 3P柜式 |  | 定海石礁溪口 | 330902908000000504 | 第八批
3 | 总经理办公会纪要〔2024〕第 28 期 | 330900105027 | 空调 | 空调 | 4336 | 130.08 | 4205.92 | 1 | 台 |  | 3P柜式 |  | 定海盐仓上湾 | 330902908000000568 | 第八批
4 | 总经理办公会纪要〔2024〕第 28 期 | 330900104867 | 空调 | 空调 | 5490.23 | 164.71 | 5325.52 | 1 | 个 |  | 3P柜式 |  | 舟山岑港中学 | 330902908000000329 | 第八批
5 | 总经理办公会纪要〔2024〕第 28 期 | 330900105139 | 空调 | 空调 | 231.75 | 6.95 | 224.8 | 1 | 个 |  | 3P柜式 |  | 定海劳教所 | 33090200000246 | 第八批
6 | 总经理办公会纪要〔2024〕第 28 期 | 330900112158 | 空调 | 空调 | 3099.87 | 93 | 3006.87 | 1 | 个 |  | 3P柜式 |  | 舟山黄家碶路 | 330902908000000375 | 第八批
7 | 总经理办公会纪要〔2024〕第 28 期 | 330900109372 | 空调 | 空调 | 51.5 | 1.55 | 49.95 | 1 | 台 |  | 3P柜式 |  | 定海临城海力生 | 330902908000000784 | 第八批
8 | 总经理办公会纪要〔2024〕第 28 期 | 330900112476 | 开关电源 | 开关电源 | 299.4 | 8.98 | 290.42 | 1 | 个 |  | 组合式 |  | 定海临城海力生 | 330902908000000784 | 第八批
9 | 总经理办公会纪要〔2024〕第 28 期 | 330900306989 | 动力及环境监控单元 | 动力及环境监控单元 | 2593.8 | 252.53 | 2341.27 | 1 | 套 |  | 主设备室内型成套设备基本配置模型 |  | 定海临城海力生 | 330902908000000784 | 第八批
10 | 总经理办公会纪要〔2024〕第 28 期 | 330900308071 | 机房配套扩容资产 | 机房配套扩容资产 | 314.47 | 39.07 | 275.4 | 1 | 个 |  | 普通空调基站智能空调控制器 |  | 定海临城海力生 | 330902908000000784 | 第八批
11 | 总经理办公会纪要〔2024〕第 28 期 | 330900104683 | 开关电源 | 开关电源 | 357.9 | 10.74 | 347.16 | 1 | 个 |  | 组合式 |  | 定海临城海力生站 | 330902908000000976 | 第八批
12 | 总经理办公会纪要〔2024〕第 28 期 | 330900304861 | 动力及环境监控单元 | 动力及环境监控单元 | 3561.23 | 106.84 | 3454.39 | 1 | 套 |  | 主设备室内型成套设备基本配置模型 |  | 定海临城海力生站 | 330902908000000976 | 第八批
13 | 总经理办公会纪要〔2024〕第 28 期 | 330900313830 | 机房配套扩容资产 | 机房配套扩容资产 | 363.77 | 143.27 | 220.5 | 1 | 个 |  | 普通空调基站智能空调控制器控制器红外模块 |  | 定海临城海力生站 | 330902908000000976 | 第八批
14 | 总经理办公会纪要〔2024〕第 28 期 | 330900105102 | 空调 | 空调 | 4239.48 | 127.18 | 4112.3 | 1 | 个 |  | 3P柜式 |  | 舟山岑港 | 330902908000000294 | 第八批
15 | 总经理办公会纪要〔2024〕第 28 期 | 330900105066 | 空调 | 空调 | 3050.73 | 91.52 | 2959.21 | 1 | 个 |  | 3P柜式 |  | 舟山叉河水库 | 330902908000000320 | 第八批
16 | 总经理办公会纪要〔2024〕第 28 期 | 330900300368 | 空调 | 空调 | 5056 | 151.68 | 4904.32 | 1 | 个 |  | 3P柜式 |  | 舟山临城科创园 | 330902908000000399 | 第八批
17 | 总经理办公会纪要〔2024〕第 28 期 | 330900300294 | 空调 | 空调 | 1560 | 46.8 | 1513.2 | 1 | 个 |  | 2P壁挂 |  | 舟山临城领城故事 | 330902908000000309 | 第八批
18 | 总经理办公会纪要〔2024〕第 28 期 | 330900105196 | 空调 | 空调 | 589 | 17.67 | 571.33 | 1 | 台 |  | 2P壁挂 |  | 定海西山下 | 330902908000000761 | 第八批
19 | 总经理办公会纪要〔2024〕第 28 期 | 330900110856 | 空调 | 空调 | 51.5 | 1.55 | 49.95 | 1 | 台 |  | 2P壁挂 |  | 定海小沙金鹰公司 | 330902908000000503 | 第八批
20 | 总经理办公会纪要〔2024〕第 28 期 | 330900104889 | 空调 | 空调 | 483.43 | 14.5 | 468.93 | 1 | 台 |  | 3P柜式 |  | 定海临城龙湖山庄站 | 330902908000000992 | 第八批
21 | 总经理办公会纪要〔2024〕第 28 期 | 330900101926 | 空调 | 空调 | 51.5 | 1.55 | 49.95 | 1 | 台 |  | 2P壁挂 |  | 定海海山小学站 | 330902908000000942 | 第八批
22 | 总经理办公会纪要〔2024〕第 28 期 | 330900101962 | 空调 | 空调 | 257.5 | 7.73 | 249.77 | 1 | 台 |  | 3P柜式 |  | 舟山北蝉吉航船舶 | 330902908000000328 | 第八批
23 | 总经理办公会纪要〔2024〕第 28 期 | 330900105132 | 空调 | 空调 | 206 | 6.18 | 199.82 | 1 | 个 |  | 3P柜式 |  | 舟山临城民政局 | 330902908000000334 | 第八批
24 | 总经理办公会纪要〔2024〕第 28 期 | 330900105012 | 空调 | 空调 | 2332.15 | 69.96 | 2262.19 | 1 | 个 |  | 3P柜式 |  | 舟山双桥东南隧道 | 330902908000000385 | 第八批
25 | 总经理办公会纪要〔2024〕第 28 期 | 330900107137 | 交流配电箱 | 交流配电箱 | 3369.18 | 101.08 | 3268.1 | 1 | 面 |  | DTSD71 |  | 舟山红楼宾馆 | 330902908000000023 | 第八批
26 | 总经理办公会纪要〔2024〕第 28 期 | 330900107136 | 开关电源 | 开关电源 | 4176.16 | 125.28 | 4050.88 | 1 | 个 |  | 组合式 |  | 舟山红楼宾馆 | 330902908000000023 | 第八批
27 | 总经理办公会纪要〔2024〕第 28 期 | 330900305028 | 普通空调壁挂 | 普通空调壁挂 | 4067.83 | 122.03 | 3945.8 | 1 | 台 |  | 2P单冷单相整机 |  | 舟山红楼宾馆 | 330902908000000023 | 第八批
28 | 总经理办公会纪要〔2024〕第 28 期 | 330900306368 | 机房配套扩容资产 | 机房配套扩容资产 | 1686.95 | 73.33 | 1613.62 | 1 | 个 |  | RRU安装架室内RRU安装架 |  | 舟山红楼宾馆 | 330902908000000023 | 第八批
29 | 总经理办公会纪要〔2024〕第 28 期 | 330900312504 | 电源扩容资产 | 电源扩容资产 | 4012.34 | 1472.99 | 2539.35 | 1 | 个 |  | 整流模块高效模块50A组合式5G专用模块 |  | 舟山红楼宾馆 | 330902908000000023 | 第八批
30 | 总经理办公会纪要〔2024〕第 28 期 | 330900311638 | 动力及环境监控单元 | 动力及环境监控单元 | 1156.58 | 377.57 | 779.01 | 1 | 套 |  | 主设备室外型拉远站用FSU设备常温48V直流型 |  | 普陀沈白芦花段直放站资源点 | 330903908000000834 | 第八批
31 | 总经理办公会纪要〔2024〕第 28 期 | 330900305746 | 动力及环境监控单元 | 动力及环境监控单元 | 1137.72 | 34.13 | 1103.59 | 1 | 套 |  | 主设备室外型拉远站用FSU设备常温48V直流型 |  | 普陀沈白芦花段直放站资源点 | 330903908000000834 | 第八批
32 | 总经理办公会纪要〔2024〕第 28 期 | 330900302864 | 动力及环境监控单元 | 动力及环境监控单元 | 3630.9 | 108.93 | 3521.97 | 1 | 个 |  | 主设备动环智能控制单元(FSU) |  | 嵊泗嵊山镇政府 | 330922908000000066 | 第八批
[5 empty] | 64805.56 | 3999.1

## 温州
序号 | 报废批复文号 | 资产编号 | 资产名称 | 资产类别名称 | 资产原值 （元，不含税） | 资产净值 （元，不含税） | 累计折旧 | 资产数量 | 计量单位 （个/吨/米等） | 规格型号 | 生产厂家 | 站点名称 | 站点编码 | 提供人 | 备注
1 | 无 | 330300164590JKMK01 | 监控模块 | 监控模块 | / | / | / | 1 | 个 | / | 中恒 | 瑞安瑞安十中(周松搬迁) | 330381700000137441 | 蔡煌湖
2 | 无 | 330300309194JKMK01 | 监控模块 | 监控模块 | / | / | / | 1 | 个 | / | 中恒 | 瑞安塘下后朱 | 330381908000000129 | 蔡煌湖
3 | 无 | 330300381403JKMK01 | 监控模块 | 监控模块 | / | / | / | 1 | 个 | / | 中达 | 瑞安陶山陶马路东 | 330381500000000493 | 蔡煌湖
4 | 无 | 330300154256JKMK01 | 监控模块 | 监控模块 | / | / | / | 1 | 个 | / | 无 | 乐清智仁利条 | 330382908000000655 | 蔡煌湖
5 | 无 | 330300109960JKMK01 | 监控模块 | 监控模块 | / | / | / | 1 | 个 | / | 无 | 温州沙城华联超市 | 330303908000000963 | 蔡煌湖
6 | 无 | 330300310146JKMK01 | 监控模块 | 监控模块 | / | / | / | 1 | 个 | / | 无 | 永嘉黄堡村 | 330324908000001302 | 蔡煌湖
7 | 无 | 330300163117JKMK01 | 监控模块 | 监控模块 | / | / | / | 1 | 个 | / | 无 | 温州双屿上叶 | 330302908000000552 | 蔡煌湖
8 | 无 | 330300158687JKMK01 | 监控模块 | 监控模块 | / | / | / | 1 | 个 | / | 中兴 | 瑞安塘下前池路-2 | 330381908000001501 | 蔡煌湖
9 | 无 | 330300415266JKMK01 | 监控模块 | 监控模块 | / | / | / | 1 | 个 | / | 无 | 鹿城新花园大酒店 | 330302500000000246 | 蔡煌湖
10 | 无 | 330300365935JKMK01 | 监控模块 | 监控模块 | / | / | / | 1 | 个 | / | 无 | 银都大酒店 | 330302500000000121 | 蔡煌湖
11 | 无 | 330300141653JKMK01 | 监控模块 | 监控模块 | / | / | / | 1 | 个 | / | 无 | 温州瓯海仙岩派岩-2 | 330304908000001114 | 蔡煌湖 | 无黄色标签
12 | 无 | 330300304147JKMK01 | 监控模块 | 监控模块 | / | / | / | 1 | 个 | / | 无 | 人才大厦（新田园） | 330302908000000511 | 蔡煌湖
13 | 无 | 330300144851JKMK01 | 监控模块 | 监控模块 | / | / | / | 1 | 个 | / | 无 | 温州奥斯顿鞋业 | 330302908000000589 | 蔡煌湖
14 | 无 | 330300158453JKMK01 | 监控模块 | 监控模块 | / | / | / | 1 | 个 | / | 无 | 温州鹿城鹿城涂村公园 | 330302908000001015 | 蔡煌湖
15 | 无 | 330300153726JKMK01 | 监控模块 | 监控模块 | / | / | / | 1 | 个 | / | 无 | 温州鹿城双潮西坑 | 330302908000001022 | 蔡煌湖
16 | 无 | 330300169119JKMK01 | 监控模块 | 监控模块 | / | / | / | 1 | 个 | / | 无 | 温州师范学院1扇区 | 330302908000000649 | 蔡煌湖
17 | 无 | 330300381902JKMK01 | 监控模块 | 监控模块 | / | / | / | 1 | 个 | / | 无 | 温州师范学院1扇区 | 330302908000000649 | 蔡煌湖
18 | 无 | 330300305693JKMK01 | 监控模块 | 监控模块 | / | / | / | 1 | 个 | / | 无 | 温州泽雅景区馒头山 | 330304908000000296 | 蔡煌湖
19 | 无 | 330300373761JKMK01 | 监控模块 | 监控模块 | / | / | / | 1 | 个 | / | 中恒 | 瓯海娄桥街道东二条路与东三路交叉口北 | 330304500000000359 | 王智淳
20 | 无 | 33032801000057JKMK01 | 监控模块 | 监控模块 | / | / | / | 1 | 个 | / | 无 | 文成铜铃山国家森林公园二 | 33032801000057 | 蔡煌湖
21 | 无 | 330300140110JKMK01 | 监控模块 | 监控模块 | / | / | / | 1 | 个 | / | 无 | 文成周壤麻山 | 330328908000000174 | 蔡煌湖
22 | 无 | 330300148773JKMK01 | 监控模块 | 监控模块 | / | / | / | 1 | 个 | / | 无 | 文成朱雅-2 | 330328908000000513 | 蔡煌湖
23 | 无 | 330300160320JKMK01 | 监控模块 | 监控模块 | / | / | / | 1 | 个 | / | 中恒 | 瑞安韩田二 | 330381908000000787 | 蔡煌湖
24 | 无 | 330300152772JKMK01 | 监控模块 | 监控模块 | / | / | / | 1 | 个 | / | 无 | 永嘉永嘉乌牛马岙东 | 330324908000000717 | 蔡煌湖
25 | 无 | 330300165555JKMK01 | 监控模块 | 监控模块 | / | / | / | 1 | 个 | / | 无 | 温州瓯海园区路与瓯海大道交叉口 | 33030401000161 | 王智淳
26 | 无 | 330300161981JKMK01 | 监控模块 | 监控模块 | / | / | / | 1 | 个 | / | 无 | 苍南金乡东门-2 | 330327908000000444 | 王智淳
27 | 无 | 330300432706JKMK01 | 监控模块 | 监控模块 | / | / | / | 1 | 个 | / | 无 | 鹿城香格里拉大酒店一扇区 | 330302908000000450 | 蔡煌湖
28 | 无 | 330300303762JKMK01 | 监控模块 | 监控模块 | / | / | / | 1 | 个 | / | 无 | 鹿城绣山路府东路口 | 330302700000124065 | 蔡煌湖
29 | 无 | 330300144671JKMK01 | 监控模块 | 监控模块 | / | / | / | 1 | 个 | / | 无 | 温州锦绣中城 | 330302908000000417 | 蔡煌湖
30 | 无 | 330300361431JKMK01 | 监控模块 | 监控模块 | / | / | / | 1 | 个 | / | 无 | 平阳平阳兰花桥新区北 | 330326908000000564 | 王智淳
31 | 无 | 330300316694JKMK01 | 监控模块 | 监控模块 | / | / | / | 1 | 个 | / | 无 | 文成县峃口镇城东村 | 330328500000000029 | 王智淳
32 | 无 | 330300114363JKMK01 | 监控模块 | 监控模块 | / | / | / | 1 | 个 | / | 无 | 泰顺洲岭溪头 | 330329908000000152 | 王智淳
33 | 无 | 330300355338JKMK01 | 监控模块 | 监控模块 | / | / | / | 1 | 个 | / | 无 | 鹤盛岭头河山村 | 330324500000000046 | 蔡煌湖
34 | 无 | 330300332147JKMK01 | 监控模块 | 监控模块 | / | / | / | 1 | 个 | / | 无 | 瓯海娄桥驾校西 | 33030401000065 | 蔡煌湖
35 | 无 | 330300417564JKMK01 | 监控模块 | 监控模块 | / | / | / | 1 | 个 | / | 无 | 瓯海梧田上林北 | 33030400000052 | 蔡煌湖
36 | 无 | 330300351641JKMK01 | 监控模块 | 监控模块 | / | / | / | 1 | 个 | / | 无 | 四海山水景 | 33032401000136 | 蔡煌湖
37 | 无 | 330300154238JKMK01 | 监控模块 | 监控模块 | / | / | / | 1 | 个 | / | 无 | 温州滨海工业区四 | 330303908000000668 | 蔡煌湖
38 | 无 | 330300164635JKMK01 | 监控模块 | 监控模块 | / | / | / | 1 | 个 | / | 无 | 温州瓯海泽雅黄岭头 | 330304908000000771 | 蔡煌湖
39 | 无 | 330300124147JKMK01 | 监控模块 | 监控模块 | / | / | / | 1 | 个 | / | 无 | 温州瞿溪佳利电子 | 330304908000000106 | 王智淳
40 | 无 | 330300133916JKMK01 | 监控模块 | 监控模块 | / | / | / | 1 | 个 | / | 无 | 苍南灵溪建兴东路D-2 | 330327908000000740 | 王智淳
41 | 无 | 330300153846JKMK01 | 监控模块 | 监控模块 | / | / | / | 1 | 个 | / | 无 | 苍南苍南望里南 | 330327908000001026 | 王智淳
42 | 无 | 330300362145JKMK01 | 监控模块 | 监控模块 | / | / | / | 1 | 个 | / | 无 | 瑞安韩田尖山村 | 330381500000000270 | 王智淳
43 | 无 | 330300328500JKMK01 | 监控模块 | 监控模块 | / | / | / | 1 | 个 | / | 无 | 苍南灵江人民路 | 330327500000000038 | 蔡煌湖
44 | 无 | 330300371285JKMK01 | 监控模块 | 监控模块 | / | / | / | 1 | 个 | / | 无 | 吕家绛二搬迁 | 33030401000184 | 蔡煌湖
45 | 无 | 330300373844JKMK01 | 监控模块 | 监控模块 | / | / | / | 1 | 个 | / | 无 | 瓯海梧田慈湖路 | 33030400000008 | 蔡煌湖
46 | 无 | 330300163145JKMK01 | 监控模块 | 监控模块 | / | / | / | 1 | 个 | / | 无 | 温州瓯海太平山梅道院 | 330304908000000669 | 蔡煌湖
47 | 无 | 330300134066JKMK01 | 监控模块 | 监控模块 | / | / | / | 1 | 个 | / | 无 | 温州潘桥马桥车站-2 | 330304908000000621 | 蔡煌湖
48 | 无 | 330300335062JKMK01 | 监控模块 | 监控模块 | / | / | / | 1 | 个 | / | 无 | 永嘉枫林兑垟 | 330324908000001028 | 蔡煌湖
49 | 无 | 330300367961JKMK01 | 监控模块 | 监控模块 | / | / | / | 1 | 个 | / | 无 | 苍南宜山宜一村东 | 330327500000000253 | 蔡煌湖
50 | 无 | 330300352929JKMK01 | 监控模块 | 监控模块 | / | / | / | 1 | 个 | / | 无 | 温州金鹿宠物用品 | 330304908000000329 | 王智淳
51 | 无 | 无资产编码 | fsu | fsu | / | / | / | 1 | 个 | / | 无 | 苍南龙港沿河南路 | 330327500000000171 | 蔡煌湖 | 无配件
52 | 无 | 无资产编码 | fsu | fsu | / | / | / | 1 | 个 | / | 无 | 苍南平等 | 330327908000000771 | 蔡煌湖 | 无配件
53 | 无 | 无资产编码 | fsu | fsu | / | / | / | 1 | 个 | / | 无 | 苍南宜山仁寿街 | 330327908000000072 | 蔡煌湖 | 无配件
54 | 无 | 无资产编码 | fsu | fsu | / | / | / | 1 | 个 | / | 无 | 大坪尾隧道 | 33032700000014 | 蔡煌湖 | 无配件
55 | 无 | 无资产编码 | fsu | fsu | / | / | / | 1 | 个 | / | 无 | 宜山东河南路 | 330327500000000119 | 蔡煌湖 | 无配件
56 | 无 | 无资产编码 | fsu | fsu | / | / | / | 1 | 个 | / | 邦讯 | 瑞安飞云大街（搬迁） | 330381500000000029 | 蔡煌湖 | 配件不齐
57 | 无 | 无资产编码 | fsu | fsu | / | / | / | 1 | 个 | / | 无 | 瑞安罗凤凤士桥 | 330381908000001651 | 王智淳
58 | 无 | 无资产编码 | fsu | fsu | / | / | / | 1 | 个 | / | 无 | 永嘉瓯北建行 | 330324908000001300 | 王智淳
59 | 无 | 无资产编码 | fsu | fsu | / | / | / | 1 | 个 | ZNV | 无 | 瑞安市烟墩山 | 330381500000000167 | 王智淳
60 | 无 | 无资产编码 | fsu | fsu | / | / | / | 1 | 个 | / | 无 | 永嘉瓯北珠岙-2 | 330324908000000454 | 王智淳
61 | 无 | 无资产编码 | fsu | fsu | / | / | / | 1 | 个 | / | 无 | 苍南灵溪河滨东路 | 330327908000000907 | 王智淳
62 | 无 | 无资产编码 | fsu | fsu | / | / | / | 1 | 个 | / | 无 | 温州天河新河村-2 | 330303908000000594 | 王智淳
63 | 无 | 无资产编码 | fsu | fsu | / | / | / | 1 | 个 | / | 无 | 苍南灵溪沪山路-2 | 330327908000000078 | 王智淳
64 | 无 | 无资产编码 | fsu | fsu | / | / | / | 1 | 个 | / | 无 | 苍南灵溪沪山路-2 | 330327908000000078 | 王智淳
65 | 无 | 无资产编码 | fsu | fsu | / | / | / | 1 | 个 | / | 无 | 苍南灵溪沪山路-2 | 330327908000000078 | 王智淳
66 | 无 | 无资产编码 | fsu | fsu | / | / | / | 1 | 个 | / | 无 | 乐清柳市山弄 | 330382908000001078 | 王智淳
67 | 无 | 无资产编码 | fsu | fsu | / | / | / | 1 | 个 | / | 无 | 永嘉瓯北张堡-2 | 330324908000000423 | 王智淳
68 | 无 | 无资产编码 | fsu | fsu | / | / | / | 1 | 个 | / | 无 | 温州梧埏龙霞南路 | 330304908000000118 | 王智淳
69 | 无 | 无资产编码 | fsu | fsu | / | / | / | 1 | 个 | / | 无 | 温州龙湾沙城自营厅 | 330303908000000580 | 王智淳
70 | 无 | 无资产编码 | fsu | fsu | / | / | / | 1 | 个 | / | 无 | 温州丽岙杨宅-2 | 330304908000000185 | 王智淳
71 | 无 | 无资产编码 | fsu | fsu | / | / | / | 1 | 个 | / | 大华 | 瑞安莘塍东新路口基站 | 330381908000001428 | 王智淳
72 | 无 | 无资产编码 | fsu | fsu | / | / | / | 1 | 个 | / | 无 | 泰顺龙洋 | 330329908000000687 | 王智淳
73 | 无 | 无资产编码 | fsu | fsu | / | / | / | 1 | 个 | / | 无 | 温州瓯海丽岙紫城路 | 330304908000001208 | 王智淳
74 | 无 | 无资产编码 | fsu | fsu | / | / | / | 1 | 个 | / | 无 | 苍南马站南垄村 | 33032700000057 | 王智淳
75 | 无 | 无资产编码 | fsu | fsu | / | / | / | 1 | 个 | / | 无 | 永嘉瓯北科技局 | 330324908000000959 | 王智淳
76 | 无 | 无资产编码 | fsu | fsu | / | / | / | 1 | 个 | / | 无 | 乐清粮油公司街道站 | 330382908000001388 | 王智淳
77 | 无 | 无资产编码 | fsu | fsu | / | / | / | 1 | 个 | / | 无 | 平阳蒙垟新村北 | 330326908000000137 | 王智淳
78 | 无 | 无资产编码 | fsu | fsu | / | / | / | 1 | 个 | / | 无 | 温州江一村 | 330303908000000814 | 王智淳
79 | 无 | 无资产编码 | fsu | fsu | / | / | / | 1 | 个 | / | 无 | 平阳龙河市场 | 330326908000000476 | 王智淳
80 | 无 | 无资产编码 | fsu | fsu | / | / | / | 1 | 个 | / | 无 | 苍南苍南北岙西 | 330327908000000676 | 王智淳
81 | 无 | 无资产编码 | fsu | fsu | / | / | / | 1 | 个 | / | 无 | 温州郭溪塘下北 | 330304908000000195 | 王智淳
82 | 无 | 无资产编码 | fsu | fsu | / | / | / | 1 | 个 | / | 无 | 瑞安三都三 | 330381908000000284 | 王智淳
83 | 无 | 无资产编码 | 变压器 | 变压器 | / | / | / | 1 | 台 | / | 无 | 泰顺高畲 | 330329908000000393 | 蔡煌湖 | 无机箱
84 | 无 | 无资产编码 | fsu | fsu | / | / | / | 1 | 个 | / | 无 | 乐清北白象旺林村 | 330382908000000207 | 蔡煌湖
85 | 无 | 无资产编码 | 空调控制器 | 空调控制器 | / | / | / | 1 | 个 | / | 无 | 乐清柳青北路 | 330382908000000937 | 蔡煌湖
86 | 无 | 无资产编码 | fsu | fsu | / | / | / | 1 | 个 | / | 高新兴 | 乐清湖雾大屋 | 330382908000000073 | 王智淳
87 | 无 | 无资产编码 | 铝线 | 铝线 | / | / | / | 2 | 根 | / | 无 | 温州瓯海园区路与瓯海大道交叉口 | 33030401000161 | 王智淳 | 电池线根
88 | 无 | 无资产编码 | fsu | fsu | / | / | / | 1 | 个 | / | 无 | 温州瓯海园区路与瓯海大道交叉口 | 33030401000161 | 王智淳
89 | 无 | 无资产编码 | 铝线 | 铝线 | / | / | / | 2 | 根 | / | 无 | 苍南金乡东门-2 | 330327908000000444 | 王智淳 | 电池线根
90 | 无 | 无资产编码 | 铝线 | 铝线 | / | / | / | 2 | 米 | / | 无 | 苍南金乡东门-2 | 330327908000000444 | 王智淳 | 2米
91 | 无 | 无资产编码 | fsu | fsu | / | / | / | 1 | 个 | / | 无 | 苍南金乡东门-2 | 330327908000000444 | 王智淳
92 | 无 | 无资产编码 | 空调控制器 | 空调控制器 | / | / | / | 1 | 个 | / | 大金 | 永嘉桥头外岙工业区搬迁 | 330324500000000146 | 蔡煌湖
93 | 无 | 无资产编码 | 铝线 | 铝线 | / | / | / | 8 | 米 | / | 无 | 永嘉瓯北五星工业区三 | 33032401000134 | 王智淳 | 8米
94 | 无 | 无资产编码 | 铝线 | 铝线 | / | / | / | 2 | 根 | / | 无 | 苍南灵溪职技校-2 | 330327908000000563 | 王智淳 | 电池线根
95 | 无 | 无资产编码 | fsu | fsu | / | / | / | 1 | 个 | / | 无 | 苍南灵溪职技校-2 | 330327908000000563 | 王智淳
96 | 无 | 无资产编码 | 机柜 | 机柜 | / | / | / | 1 | 个 | / | 无 | 平阳平阳兰花桥新区北 | 330326908000000564 | 王智淳
97 | 无 | 无资产编码 | fsu | fsu | / | / | / | 1 | 个 | / | 无 | 平阳平阳兰花桥新区北 | 330326908000000564 | 王智淳
98 | 无 | 无资产编码 | 机柜 | 机柜 | / | / | / | 1 | 个 | / | 中兴 | 文成县峃口镇城东村 | 330328500000000029 | 王智淳
99 | 无 | 无资产编码 | fsu | fsu | / | / | / | 1 | 个 | / | 无 | 文成县峃口镇城东村 | 330328500000000029 | 王智淳
100 | 无 | 无资产编码 | fsu | fsu | / | / | / | 1 | 个 | / | 中兴 | 瑞安安阳华瑞豪庭路口 | 330381010000000198 | 王智淳
101 | 无 | 无资产编码 | fsu | fsu | / | / | / | 1 | 个 | / | 无 | 平阳梅源-3 | 330326908000000237 | 王智淳
102 | 无 | 无资产编码 | fsu | fsu | / | / | / | 1 | 个 | / | 无 | 苍南灵溪建兴东路D-2 | 330327908000000740 | 王智淳
103 | 无 | 无资产编码 | fsu | fsu | / | / | / | 1 | 个 | / | 无 | 苍南苍南望里南 | 330327908000001026 | 王智淳
104 | 总经理办公会纪要〔2023〕第 9 期 | 330300410647 | 嵌入式开关电源 | 嵌入式开关电源 | 13424.97 | 402.75 | 13022.22 | 1 | 架 | 嵌入式 | 无 | 温州鹿城藤桥陈良 | 330302908000001430 | 王智淳
105 | 总经理办公会纪要〔2023〕第 21 期 | 330300342474 | 嵌入式开关电源 | 嵌入式开关电源 | 560.1 | 16.8 | 543.3 | 1 | 架 | 嵌入式 | 无 | 鹿城综艺鞋业 | 33030201000082 | 蔡煌湖
106 | 总经理办公会纪要〔2023〕第 21 期 | 330300138831 | 3P空调 | 3P空调 | 291 | 8.73 | 282.27 | 1 | 台 | 3P | 大金 | 瑞安荆谷南口 | 330381908000001665 | 蔡煌湖 | 铜管1条1米
107 | 总经理办公会纪要〔2023〕第 26 期 | 330300401489 | 空调控制器 | 空调控制器 | 586.78 | 183.6 | 403.18 | 1 | 个 | 普通空调基站智能空调控制器 | 无 | 温州长运宾馆 | 330302908000000705 | 蔡煌湖
108 | 总经理办公会纪要〔2023〕第 26 期 | 330300110485 | 3P空调 | 3P空调 | 540 | 16.2 | 523.8 | 1 | 台 | 3P | 三菱 | 瑞安海安邮政局-2 | 330381908000000930 | 蔡煌湖 | 外机破损变形严重
109 | 总经理办公会纪要〔2023〕第 26 期 | 330300449853 | 电控锁 | 电控锁 | 217.34 | 138.23 | 79.11 | 1 | 个 | 电控锁 | 无 | LF_B_苍南龙港下洋郑 | 330327908000000588 | 蔡煌湖
110 | 总经理办公会纪要〔2023〕第38期 | 330300106226 | 3P空调 | 3P空调 | 257.5 | 7.73 | 249.77 | 1 | 台 | 3P | 大金 | 温州龙湾状元二搬迁 | 330303908000000496 | 蔡煌湖 | 外机变形
111 | 总经理办公会纪要〔2024〕第2期 | 330300396046 | 空调控制器 | 空调控制器 | 520.4 | 99.67 | 420.73 | 1 | 个 | 普通空调基站智能空调控制器 | 无 | LF_B_苍南钱库秀桥 | 330327908000000645 | 蔡煌湖
112 | 总经理办公会纪要〔2024〕第8期 | 330300389730 | 合路器 | 合路器 | 2975.94 | 490.23 | 2485.71 | 1 | 个 | 电池合路器三端口电池合路器不带分客户组放电功能 | 无 | 瑞安仙降下林 | 330381908000000373 | 蔡煌湖
113 | 总经理办公会纪要〔2024〕第12期 | 330300382196 | fsu | fsu | 2883.67 | 203.04 | 2680.63 | 1 | 个 | 主设备室内型成套设备 | 无 | 苍南灵溪小玉苍村 | 330327908000000591 | 蔡煌湖 | 无配件
114 | 温州铁塔党委会纪要(2024)第13期 | 330300387611 | 合路器 | 合路器 | 2975.94 | 410.04 | 2565.9 | 1 | 个 | 电池合路器三端口电池合路器不带分客户组放电功能 | 无 | 苍南王孙 | 330327908000000798 | 蔡煌湖
115 | 温州铁塔党委会纪要(2024)第13期 | 330300382132 | fsu | fsu | 2883.67 | 125.35 | 2758.32 | 1 | 个 | 主设备室内型成套设备 | 无 | 瑞安市湖岭镇对坑村 | 330381010000000180 | 蔡煌湖
116 | 总经理办公会纪要〔2024〕第 17 期 | 330300367981 | fsu | fsu | 1142.17 | 34.27 | 1107.9 | 1 | 个 | 主设备室外型拉远站用FSU设备常温48V直流型 | 无 | LF_B_苍南龙港泰安大酒店一扇区 | 330327908000000446 | 蔡煌湖
117 | 温州铁塔党委会纪要〔2024〕第17期 | 330300387617 | 合路器 | 合路器 | 3715.27 | 411.79 | 3303.48 | 1 | 个 | 电池合路器四端口电池合路器不带分客户组放电功能 | 无 | 苍南炎亭倒桥坑村 | 330327908000000598 | 蔡煌湖
118 | 温州铁塔党委会纪要〔2024〕第19期 | 330300135742 | 3P空调 | 3P空调 | 3294.4 | 98.83 | 3195.57 | 1 | 台 | 3P | 华凌 | 瑞安罗凤上叶 | 330381908000000595 | 蔡煌湖
119 | 温州铁塔党委会纪要〔2024〕第19期 | 330300157528 | 3P空调 | 3P空调 | 4730.4 | 141.91 | 4588.49 | 1 | 台 | 3P | 华凌 | 瑞安罗凤上叶 | 330381908000000595 | 蔡煌湖
120 | 温州铁塔党委会纪要〔2024〕第19期 | 330300162766 | 3P空调 | 3P空调 | 4626 | 138.78 | 4487.22 | 1 | 台 | 3P | 大金 | 瑞安安阳民工学校 | 330381908000001354 | 蔡煌湖 | 内机少配件
121 | 温州铁塔党委会纪要〔2024〕第19期 | 330300135747 | 3P空调 | 3P空调 | 3294.4 | 98.83 | 3195.57 | 1 | 台 | 3P | 华凌 | 瑞安罗山大道西 | 330381908000000807 | 蔡煌湖 | 铜管1条1米
122 | 温州铁塔党委会纪要〔2024〕第19期 | 330300361152 | 3P空调 | 3P空调 | 7631.57 | 228.95 | 7402.62 | 1 | 台 | 3P | 美的 | 瑞安阁巷西 | 330381500000000428 | 蔡煌湖 | 外机变形严重
123 | 温州铁塔党委会纪要〔2024〕第19期 | 330300167119 | 3P空调 | 3P空调 | 231.75 | 6.95 | 224.8 | 1 | 台 | 3P | 华凌 | 瑞安芳庄金丰 | 330381908000000256 | 蔡煌湖
124 | 温州铁塔党委会纪要〔2024〕第19期 | 330300167136 | 3P空调 | 3P空调 | 231.75 | 6.95 | 224.8 | 1 | 台 | 3P | 华凌 | 瑞安梅屿五云 | 330381908000000279 | 蔡煌湖
125 | 温州铁塔党委会纪要〔2024〕第19期 | 330300309336 | 3P空调 | 3P空调 | 6700 | 201 | 6499 | 1 | 台 | 3P | 三菱 | 瑞安金坪 | 330381908000000260 | 蔡煌湖
126 | 温州铁塔党委会纪要〔2024〕第19期 | 330300106223 | 2P空调 | 2P空调 | 3362.4 | 100.87 | 3261.53 | 1 | 台 | 2P | 华凌 | 瑞安金坪 | 330381908000000260 | 蔡煌湖 | 内外破损
127 | 温州铁塔党委会纪要〔2024〕第19期 | 330300106894 | 3P空调 | 3P空调 | 857.86 | 25.74 | 832.12 | 1 | 台 | 3P | 大金 | 瑞安塘下陈宅旺村 | 330381908000001419 | 蔡煌湖 | 外机变形铜管1条1米
128 | 温州铁塔党委会纪要〔2024〕第19期 | 330300106895 | 3P空调 | 3P空调 | 291 | 8.73 | 282.27 | 1 | 台 | 3P | 大金 | 瑞安塘下陈宅旺村 | 330381908000001419 | 蔡煌湖
129 | 温州铁塔党委会纪要〔2024〕第19期 | 330300121545 | 3P空调 | 3P空调 | 3835.17 | 115.06 | 3720.11 | 1 | 台 | 3P | 三菱 | 瑞安石岗 | 330381908000000864 | 蔡煌湖 | 外机无盖板
130 | 温州铁塔党委会纪要〔2024〕第19期 | 330300111337 | 3P空调 | 3P空调 | 2373.97 | 71.22 | 2302.75 | 1 | 台 | 3P | 华凌 | 瑞安石岗 | 330381908000000864 | 蔡煌湖
131 | 温州铁塔党委会纪要〔2024〕第19期 | 330300133280 | 3P空调 | 3P空调 | 378 | 11.34 | 366.66 | 1 | 台 | 3P | 大金 | 瑞安罗风双桥 | 330381908000000457 | 蔡煌湖 | 铜管1条1.5米内机少风扇
132 | 温州铁塔党委会纪要〔2024〕第19期 | 330300106140 | 3P空调 | 3P空调 | 4757 | 142.71 | 4614.29 | 1 | 台 | 3P | 华凌 | 瑞安罗风双桥 | 330381908000000457 | 蔡煌湖 | 铜管1条1米
133 | 温州铁塔党委会纪要〔2024〕第19期 | 330300369474 | fsu | fsu | 2880.76 | 86.42 | 2794.34 | 1 | 个 | 主设备室内型成套设备 | 邦讯 | 瓯海泽雅外田垟 | 33030400000012 | 蔡煌湖 | 无配件
134 | 温州铁塔党委会纪要〔2024〕第19期 | 330300362616 | fsu | fsu | 3061.67 | 91.85 | 2969.82 | 1 | 个 | 主设备室内型成套设备基本配置模型 | 高新兴 | 瓯海射击中心 | 330304500000000296 | 蔡煌湖 | 无配件
135 | 总经理办公会纪要〔2024〕第25期 | 330300150173 | 油机切换箱 | 油机切换箱 | 2806.99 | 84.21 | 2722.78 | 1 | 个 | ZBX5-F | 无 | 温州郭溪塘下北 | 330304908000000195 | 王智淳
136 | 总经理办公会纪要〔2024〕第25期 | 330300302124 | 铝线 | 铝线 | 2385.89 | 71.58 | 2314.31 | 6 | 米 | / | 无 | 温州郭溪塘下北 | 330304908000000195 | 王智淳 | 6米
137 | 总经理办公会纪要〔2024〕第25期 | 330300351641 | 嵌入式开关电源 | 嵌入式开关电源 | 8245.28 | 247.36 | 7997.92 | 1 | 架 | 嵌入式 | 中恒 | 四海山水景 | 33032401000136 | 蔡煌湖 | 少配件
138 | 总经理办公会纪要〔2024〕第25期 | 330300368786 | fsu | fsu | 3561.23 | 106.84 | 3454.39 | 1 | 个 | 主设备室内型成套设备基本配置模型 | 中兴 | 瓯海仙岩红美焱鞋业基站 | 330304908000000090 | 蔡煌湖 | 无配件
139 | 总经理办公会纪要〔2024〕第25期 | 330300366008 | fsu | fsu | 2849.73 | 85.49 | 2764.24 | 1 | 个 | 主设备室内型成套设备基本配置模型 | 邦讯 | 温州东方路腾旭服饰 | 330304908000000400 | 蔡煌湖 | 无配件
140 | 总经理办公会纪要〔2024〕第25期 | 330300366454 | fsu | fsu | 2849.73 | 85.49 | 2764.24 | 1 | 个 | 主设备室内型成套设备基本配置模型 | 邦讯 | 温州泽雅景区馒头山 | 330304908000000296 | 蔡煌湖 | 无配件
141 | 总经理办公会纪要〔2024〕第26期 | 330300355338 | 嵌入式开关电源 | 嵌入式开关电源 | 6143.98 | 184.32 | 5959.66 | 1 | 架 | 嵌入式 | 中恒 | 鹤盛岭头河山村 | 330324500000000046 | 蔡煌湖
142 | 总经理办公会纪要〔2024〕第26期 | 330300373844 | 嵌入式开关电源 | 嵌入式开关电源 | 10326.05 | 309.78 | 10016.27 | 1 | 架 | 嵌入式 | 中恒 | 瓯海梧田慈湖路 | 33030400000008 | 蔡煌湖 | 少配件
143 | 总经理办公会纪要〔2024〕第26期 | 330300371285 | 嵌入式开关电源 | 嵌入式开关电源 | 18733.49 | 562 | 18171.49 | 1 | 架 | 嵌入式 | 中恒 | 吕家绛二搬迁 | 33030401000184 | 蔡煌湖 | 少配件
144 | 总经理办公会纪要〔2024〕第26期 | 330300332147 | 嵌入式开关电源 | 嵌入式开关电源 | 5487.08 | 164.61 | 5322.47 | 1 | 架 | 嵌入式 | 中恒 | 瓯海娄桥驾校西 | 33030401000065 | 蔡煌湖
145 | 总经理办公会纪要〔2024〕第26期 | 330300165805 | 嵌入式开关电源 | 嵌入式开关电源 | 16480.55 | 494.42 | 15986.13 | 1 | 架 | 嵌入式 | 易达 | 温州东方路腾旭服饰 | 330304908000000400 | 蔡煌湖
146 | 总经理办公会纪要〔2024〕第26期 | 330300134066 | 组合式开关电源 | 组合式开关电源 | 3354.64 | 100.64 | 3254 | 1 | 架 | 组合式 | 无 | 温州潘桥马桥车站-2 | 330304908000000621 | 蔡煌湖 | 少配件
147 | 总经理办公会纪要〔2024〕第26期 | 330300515043 | 电控锁 | 电控锁 | 552.68 | 522.25 | 30.43 | 1 | 个 | 电控锁 | 无 | 温州鹿城广化桥北1800 | 330302700000237553 | 王智淳
148 | 温州铁塔党委会纪要(2024)第23期 | 330300381403 | 壁挂式开关电源 | 壁挂式开关电源 | 4966.32 | 148.99 | 4817.33 | 1 | 架 | 壁挂式 | 中达 | 瑞安陶山陶马路东 | 330381500000000493 | 蔡煌湖
149 | 温州铁塔党委会纪要(2024)第23期 | 330300328500 | 组合式开关电源 | 组合式开关电源 | 8888.89 | 266.67 | 8622.22 | 1 | 架 | 组合式 | 无 | 苍南灵江人民路 | 330327500000000038 | 蔡煌湖
150 | 温州铁塔党委会纪要(2024)第23期 | 330300164635 | 嵌入式开关电源 | 嵌入式开关电源 | 4678.52 | 140.36 | 4538.16 | 1 | 架 | 嵌入式 | 施威特克 | 温州瓯海泽雅黄岭头 | 330304908000000771 | 蔡煌湖 | 散件少配件少铜牌
151 | 温州铁塔党委会纪要(2024)第23期 | 330300148602 | 组合式开关电源 | 组合式开关电源 | 4078.87 | 122.37 | 3956.5 | 1 | 架 | 组合式 | 无 | 乐清福溪高余 | 330382908000000833 | 蔡煌湖 | 少配件
152 | 温州铁塔党委会纪要(2024)第23期 | 330300135914 | 3P空调 | 3P空调 | 3005.62 | 90.17 | 2915.45 | 1 | 台 | 3P | 无 | 温州鹿城炬光北路 | 330302908000000451 | 蔡煌湖 | 铜管1条1米
153 | 温州铁塔党委会纪要(2024)第23期 | 330300154076 | 3P空调 | 3P空调 | 3829.11 | 114.87 | 3714.24 | 1 | 台 | 3P | 华凌 | 瑞安塘下肇平阳 | 330381908000000643 | 蔡煌湖 | 铜管1条1米
154 | 温州铁塔党委会纪要(2024)第23期 | 330300331443 | 3P空调 | 3P空调 | 7532.25 | 225.97 | 7306.28 | 1 | 台 | 3P | 美的 | 瑞安塘下肇平阳 | 330381908000000643 | 蔡煌湖 | 铜管1条1米
155 | 温州铁塔党委会纪要(2024)第23期 | 330300306326 | 3P空调 | 3P空调 | 6970.47 | 209.11 | 6761.36 | 1 | 台 | 3P | 三菱 | LF_H_永嘉东瓯五星东路 | 330324906000012416 | 蔡煌湖 | 外机轻微变形
156 | 温州铁塔党委会纪要(2024)第23期 | 330300368932 | fsu | fsu | 3027.75 | 90.83 | 2936.92 | 1 | 个 | 主设备室内型成套设备基本配置模型 | 高新兴 | 瓯海区郭溪前垟 | 330304500000000305 | 蔡煌湖 | 无配件
157 | 温州铁塔党委会纪要(2024)第23期 | 330300367352 | fsu | fsu | 4022 | 120.66 | 3901.34 | 1 | 个 | 主设备室外型成套设备 | 大华 | 瓯海房管局宏站 | 33030401000206 | 蔡煌湖 | 无配件
158 | 温州铁塔党委会纪要(2024)第23期 | 330300416014 | fsu | fsu | 3730.85 | 970.68 | 2760.17 | 1 | 个 | 主设备室内型成套设备双柜配置模型 | 高新兴 | 瓯海娄桥中心区行政绿轴北 | 330304010000001811 | 蔡煌湖 | 无配件
159 | 温州铁塔党委会纪要(2024)第23期 | 330300373273 | fsu | fsu | 3048.61 | 91.46 | 2957.15 | 1 | 个 | 主设备室内型成套设备双柜配置模型 | 高新兴 | 瓯海温州科技职业学院北 | 330304500000000376 | 蔡煌湖 | 无配件
160 | 温州铁塔党委会纪要(2024)第23期 | 330300391834 | fsu | fsu | 3214.67 | 182.85 | 3031.82 | 1 | 个 | 主设备室内型成套设备基本配置模型 | 高新兴 | 瓯海丽岙西余南 | 330304500000000337 | 蔡煌湖 | 无配件
161 | 温州铁塔党委会纪要(2024)第23期 | 330300376074 | fsu | fsu | 3897.83 | 116.93 | 3780.9 | 1 | 个 | 动力及环境监控单元 | 高新兴 | 瓯海五美景园 | 330304500000000131 | 蔡煌湖 | 无配件
162 | 温州铁塔党委会纪要(2024)第23期 | 330300350206 | fsu | fsu | 3995.2 | 119.86 | 3875.34 | 1 | 个 | 室内 | 无 | 平阳后半村 | 330326908000000395 | 蔡煌湖 | 无配件
163 | 温州铁塔党委会纪要(2024)第23期 | 330300393739 | fsu | fsu | 2683.17 | 297.37 | 2385.8 | 1 | 个 | 主设备室内型成套设备基本配置模型 | 大华 | 瓯海浦东乐尔路 | 33030400000060 | 蔡煌湖 | 无配件
164 | 温州铁塔党委会纪要(2024)第23期 | 330300393827 | fsu | fsu | 2683.17 | 297.37 | 2385.8 | 1 | 个 | 主设备室内型成套设备基本配置模型 | 高新兴 | 瓯海仙岩沈岙公园一扇区 | 330304908000000371 | 蔡煌湖 | 无配件
165 | 温州铁塔党委会纪要(2024)第23期 | 330300367274 | fsu | fsu | 2903.63 | 87.11 | 2816.52 | 1 | 个 | 主设备室内型成套设备 | 无 | 乐清雁荡上垟村凌云 | 33038200000247 | 蔡煌湖
166 | 温州铁塔党委会纪要(2024)第23期 | 330300111156 | 交流配电箱 | 交流配电箱 | 2063.97 | 61.92 | 2002.05 | 1 | 个 | 标配63A三相 | 无 | 苍南灵溪职技校-2 | 330327908000000563 | 王智淳
167 | 温州铁塔党委会纪要(2024)第23期 | 330300111157 | 油机切换箱 | 油机切换箱 | 588.93 | 17.67 | 571.26 | 1 | 个 | 标配63A三相 | 无 | 苍南灵溪职技校-2 | 330327908000000563 | 王智淳
168 | 温州铁塔党委会纪要(2024)第23期 | 330300366140 | 门禁模块 | 门禁模块 | 94.39 | 2.83 | 91.56 | 1 | 个 | 监控传感器智能门禁配套物资电源转换模块 | 无 | 苍南灵溪职技校-2 | 330327908000000563 | 王智淳
169 | 温州铁塔党委会纪要(2024)第23期 | 330300395882 | 霍尔传感器 | 霍尔传感器 | 459.06 | 214.09 | 244.97 | 1 | 个 | 霍尔传感器电流型输入100A/输出4-20mA | 无 | 苍南灵溪职技校-2 | 330327908000000563 | 王智淳
170 | 温州铁塔党委会纪要(2024)第23期 | 330300396178 | 空调控制器 | 油机切换箱 | 520.4 | 64.71 | 455.69 | 1 | 个 | 普通空调基站智能空调控制器 | 无 | 苍南灵溪职技校-2 | 330327908000000563 | 王智淳
171 | 温州铁塔党委会纪要(2024)第23期 | 330300436185 | 铜线 | 铜线 | 1306.85 | 1099.52 | 207.33 | 4 | 米 | / | 无 | 苍南灵溪职技校-2 | 330327908000000563 | 王智淳 | 4米
172 | 温州铁塔党委会纪要(2024)第23期 | 330300165986 | 交流配电箱 | 交流配电箱 | 5173.1 | 155.19 | 5017.91 | 1 | 个 | 配电箱-48V-100A | 无 | 平阳平阳兰花桥新区北 | 330326908000000564 | 王智淳
173 | 温州铁塔党委会纪要(2024)第23期 | 330300361431 | 嵌入式开关电源 | 嵌入式开关电源 | 6106.23 | 183.19 | 5923.04 | 1 | 架 | 嵌入式 | 无 | 平阳平阳兰花桥新区北 | 330326908000000564 | 王智淳
174 | 温州铁塔党委会纪要(2024)第23期 | 330300361433_1_1 | 机柜 | 机柜 | 10065.17 | 301.96 | 9763.21 | 1 | 个 | 机柜 | 无 | 平阳平阳兰花桥新区北 | 330326908000000564 | 王智淳
175 | 温州铁塔党委会纪要(2024)第23期 | 330300361434 | 交流配电箱 | 交流配电箱 | 710.76 | 21.32 | 689.44 | 1 | 个 | 交流计量箱 | 无 | 平阳平阳兰花桥新区北 | 330326908000000564 | 王智淳
176 | 温州铁塔党委会纪要(2024)第23期 | 330300404952 | 门禁模块 | 门禁模块 | 460.43 | 88.27 | 372.16 | 1 | 个 | 监控传感器智能门禁配套物资简易锁(一体化柜) | 无 | 平阳平阳兰花桥新区北 | 330326908000000564 | 王智淳
177 | 温州铁塔党委会纪要(2024)第23期 | 330300448741 | 机柜空调 | 机柜空调 | 1418.23 | 1239.23 | 179 | 1 | 个 | 门装热交换器80W/K | 无 | 平阳平阳兰花桥新区北 | 330326908000000564 | 王智淳
178 | 温州铁塔党委会纪要(2024)第23期 | 330300389616 | 门禁模块 | 门禁模块 | 466.34 | 39.13 | 427.21 | 1 | 个 | 监控传感器智能门禁配套物资简易锁(一体化柜) | 无 | 玕屿南村 | 330304010000000236 | 王智淳
179 | 温州铁塔党委会纪要(2024)第23期 | 330300114363 | 组合式开关电源 | 组合式开关电源 | 379.2 | 11.38 | 367.82 | 1 | 架 | 组合式 | 中兴 | 泰顺洲岭溪头 | 330329908000000152 | 王智淳
180 | 温州铁塔党委会纪要(2024)第23期 | 330300118258 | 油机切换箱 | 油机切换箱 | 2515.9 | 75.48 | 2440.42 | 1 | 个 | ZBX5-F | 浙宝 | 泰顺洲岭溪头 | 330329908000000152 | 王智淳
181 | 温州铁塔党委会纪要(2024)第23期 | 330300132069 | 嵌入式开关电源 | 嵌入式开关电源 | 415.8 | 12.47 | 403.33 | 1 | 架 | 嵌入式 | 山特 | 泰顺洲岭溪头 | 330329908000000152 | 王智淳
182 | 温州铁塔党委会纪要(2024)第23期 | 330300168716 | 油机切换箱 | 油机切换箱 | 980.07 | 29.4 | 950.67 | 1 | 个 | ZBX5-F | 浙宝 | 泰顺洲岭溪头 | 330329908000000152 | 王智淳
183 | 温州铁塔党委会纪要(2024)第23期 | 330300302794 | 铝线 | 铝线 | 1506.95 | 227.98 | 1278.97 | 7 | 米 | / | 俊知 | 泰顺洲岭溪头 | 330329908000000152 | 王智淳 | 7米
184 | 温州铁塔党委会纪要(2024)第23期 | 330300327275 | 2P空调 | 2P空调 | 4310.63 | 129.32 | 4181.31 | 1 | 台 | 2P | 融和创 | 泰顺洲岭溪头 | 330329908000000152 | 王智淳
185 | 温州铁塔党委会纪要(2024)第23期 | 330300382051 | fsu | fsu | 2876.78 | 86.3 | 2790.48 | 1 | 个 | 主设备室内型成套设备 | 无 | 泰顺洲岭溪头 | 330329908000000152 | 王智淳
186 | 温州铁塔党委会纪要(2024)第23期 | 330300333850 | 电表 | 电表 | 1053.38 | 149.27 | 904.11 | 1 | 个 | 标准监测路数4-DTSD3366M-4-W1 | 雅达 | 瑞安安阳华瑞豪庭路口 | 330381010000000198 | 王智淳
187 | 温州铁塔党委会纪要(2024)第23期 | 330300333851 | 油机切换箱 | 油机切换箱 | 2756.46 | 82.69 | 2673.77 | 1 | 个 | 端子排：100A/4P | 邮电 | 瑞安安阳华瑞豪庭路口 | 330381010000000198 | 王智淳
188 | 温州铁塔党委会纪要(2024)第23期 | 330300333853 | 机柜 | 机柜 | 13323.68 | 399.71 | 12923.97 | 1 | 个 | 机柜 | 中兴 | 瑞安安阳华瑞豪庭路口 | 330381010000000198 | 王智淳
189 | 温州铁塔党委会纪要(2024)第23期 | 330300364956 | 门禁模块 | 门禁模块 | 318.84 | 9.57 | 309.27 | 1 | 个 | 监控传感器智能门禁配套物资电源转换模块 | 无 | 瑞安安阳华瑞豪庭路口 | 330381010000000198 | 王智淳
190 | 温州铁塔党委会纪要(2024)第23期 | 330300316694 | 嵌入式开关电源 | 嵌入式开关电源 | 6473.51 | 194.21 | 6279.3 | 1 | 架 | 嵌入式 | 中恒 | 文成县峃口镇城东村 | 330328500000000029 | 王智淳
191 | 温州铁塔党委会纪要(2024)第23期 | 330300334701 | 机柜 | 机柜 | 21247.92 | 637.44 | 20610.48 | 1 | 个 | 机柜 | 中兴 | 文成县峃口镇城东村 | 330328500000000029 | 王智淳
192 | 温州铁塔党委会纪要(2024)第23期 | 330300334702 | 电表 | 电表 | 1086.01 | 226.07 | 859.94 | 1 | 个 | 标准监测路数4-DTSD3366M-4-W1 | 雅达 | 文成县峃口镇城东村 | 330328500000000029 | 王智淳
193 | 温州铁塔党委会纪要(2024)第23期 | 330300365469 | 门禁模块 | 门禁模块 | 317.48 | 9.52 | 307.96 | 1 | 个 | 监控传感器智能门禁配套物资简易锁(一体化柜) | 无 | 文成县峃口镇城东村 | 330328500000000029 | 王智淳
194 | 温州铁塔党委会纪要(2024)第23期 | 330300374784 | 油机切换箱 | 油机切换箱 | 2841.84 | 85.26 | 2756.58 | 1 | 个 | 油机切换箱(三相)100A/380V | 邮电 | 文成县峃口镇城东村 | 330328500000000029 | 王智淳
195 | 温州铁塔党委会纪要(2024)第23期 | 330300159034 | 交流配电箱 | 交流配电箱 | 2372.36 | 358.79 | 2013.57 | 1 | 个 | PD-100 | 电信 | 平阳梅源-3 | 330326908000000237 | 王智淳
196 | 温州铁塔党委会纪要(2024)第23期 | 330300301624 | 铜线 | 铝线 | 2687.75 | 406.5 | 2281.25 | 4 | 米 | / | 亨通 | 平阳梅源-3 | 330326908000000237 | 王智淳 | 4米
197 | 温州铁塔党委会纪要(2024)第23期 | 330300307360 | 3P空调 | 3P空调 | 3395 | 101.85 | 3293.15 | 1 | 台 | 3P | 大金 | 平阳梅源-3 | 330326908000000237 | 王智淳
198 | 温州铁塔党委会纪要(2024)第23期 | 330300379222 | rru架 | rru架 | 1631.9 | 48.96 | 1582.94 | 1 | 个 | RRU安装架室内RRU安装架 | 无 | 平阳梅源-3 | 330326908000000237 | 王智淳
199 | 温州铁塔党委会纪要(2024)第23期 | 330300386768 | 门禁模块 | 门禁模块 | 292.32 | 20.57 | 271.75 | 1 | 个 | 监控传感器智能门禁配套物资电源转换模块 | 无 | 平阳梅源-3 | 330326908000000237 | 王智淳
200 | 温州铁塔党委会纪要(2024)第23期 | 330300425625 | 空调控制器 | 空调控制器 | 329.29 | 103.01 | 226.28 | 1 | 个 | 普通空调基站智能空调控制器 | 无 | 平阳梅源-3 | 330326908000000237 | 王智淳
201 | 温州铁塔党委会纪要(2024)第23期 | 330300150212 | 交流配电箱 | 交流配电箱 | 450.25 | 13.51 | 436.74 | 1 | 个 | NXK1 | 无 | 永嘉鹤盛鹤阳 | 330324908000000204 | 王智淳
202 | 温州铁塔党委会纪要(2024)第23期 | 330300150778 | 油机切换箱 | 油机切换箱 | 1862.81 | 55.88 | 1806.93 | 1 | 个 | 三相油机切换箱_灭弧式 | 无 | 永嘉鹤盛鹤阳 | 330324908000000204 | 王智淳
203 | 温州铁塔党委会纪要(2024)第23期 | 330300154820 | 3P空调 | 3P空调 | 154.5 | 4.64 | 149.86 | 1 | 台 | 3P | 无 | 永嘉鹤盛鹤阳 | 330324908000000204 | 王智淳
204 | 温州铁塔党委会纪要(2024)第23期 | 330300302062 | 铜线 | 铝线 | 1036.4 | 31.09 | 1005.31 | 4 | 米 | / | 无 | 永嘉鹤盛鹤阳 | 330324908000000204 | 王智淳 | 4米
205 | 温州铁塔党委会纪要(2024)第23期 | 330300388897 | 电控锁 | 电控锁 | 655 | 506.48 | 148.52 | 1 | 个 | 电控锁 | 无 | 永嘉鹤盛鹤阳 | 330324908000000204 | 王智淳
206 | 温州铁塔党委会纪要(2024)第23期 | 330300392313 | 空调控制器 | 空调控制器 | 326.11 | 36.15 | 289.96 | 1 | 个 | 普通空调基站智能空调控制器 | 无 | 永嘉鹤盛鹤阳 | 330324908000000204 | 王智淳
207 | 温州铁塔党委会纪要(2024)第23期 | 330300392532 | 霍尔传感器 | 霍尔传感器 | 459.06 | 214.2 | 244.86 | 1 | 个 | 霍尔传感器电流型输入200A/输出4-20mA | 无 | 永嘉鹤盛鹤阳 | 330324908000000204 | 王智淳
208 | 温州铁塔党委会纪要(2024)第23期 | 330300469788 | 铝线 | 铝线 | 8783.49 | 6731.08 | 2052.41 | 24.775 | 千克 | / | / | 瑞安东山上东路与滨江大道口搬迁 | 330381500000000489 | 蔡煌湖
209 | 温州铁塔党委会纪要(2024)第23期 | 330300460676 | 铝线 | 铝线 | 17355.43 | 12423.51 | 4931.92 | 48.9533 | 千克 | / | / | 瑞安龙湖张基村 | 330381500010002221 | 蔡煌湖
210 | 温州铁塔党委会纪要(2024)第23期 | 330300324222 | 铝线 | 铝线 | 217667 | 18152.55 | 199514.45 | 613.9588 | 千克 | / | / | 瓯海景山动物园西 | 33030400000004 | 蔡煌湖
211 | 温州铁塔党委会纪要(2024)第23期 | 330300399158 | 铝线 | 铝线 | 18912.9 | 7721.17 | 11191.73 | 53.3464 | 千克 | / | / | 龙湾永中永中西路曹龙路 | 330303500000001728 | 蔡煌湖
212 | 温州铁塔党委会纪要(2024)第23期 | 330300345766 | 铝线 | 铝线 | 38343.83 | 6013.7 | 32330.13 | 108.1539 | 千克 | / | / | 泰顺筱村北 | 330329500000000030 | 蔡煌湖
213 | 温州铁塔党委会纪要(2024)第23期 | 330300506539 | 铝线 | 铝线 | 14532.25 | 12827.36 | 1704.89 | 40.9901 | 千克 | / | / | 瑞安仙降垟坑村 | 330381500000000229 | 蔡煌湖
214 | 温州铁塔党委会纪要(2024)第23期 | 330300444852 | 铝线 | 铝线 | 4921.07 | 3157.64 | 1763.43 | 13.8805 | 千克 | / | / | 乐清乐清淡溪工业区搬迁 | 330382500000000375 | 蔡煌湖
215 | 温州铁塔党委会纪要(2024)第23期 | 330300454977 | 铝线 | 铝线 | 9182.64 | 6349.38 | 2833.26 | 25.9009 | 千克 | / | / | 乐清白沙岛 | 330382908000001125 | 蔡煌湖
216 | 温州铁塔党委会纪要(2024)第23期 | 330300398698 | 铝线 | 铝线 | 3155 | 1260.23 | 1894.77 | 8.8991 | 千克 | / | / | 瑞安南滨阁巷新区新特马 | 330381500000001841 | 蔡煌湖
217 | 温州铁塔党委会纪要(2024)第23期 | 330300439953 | 铝线 | 铝线 | 4393.86 | 2746.12 | 1647.74 | 12.3935 | 千克 | / | / | 瑞安南滨阁巷新区新特马 | 330381500000001841 | 蔡煌湖
218 | 温州铁塔党委会纪要(2024)第23期 | 330300451813 | 铝线 | 铝线 | 16653.26 | 11374.63 | 5278.63 | 46.9727 | 千克 | / | / | 平阳肖江货运站 | 330326908000000520 | 蔡煌湖
219 | 温州铁塔党委会纪要(2024)第23期 | 330300005099 | 铝线 | 铝线 | 63736 | 5084.25 | 58651.75 | 179.7759 | 千克 | / | / | 瑞安仙降坳头东 | 33038101000161 | 蔡煌湖
[5 empty] | 771574.89 | 112435.54

## 宁波
序号 | 报废批复文号 | 资产编号 | 资产名称 | 资产类别名称 | 资产原值 | 资产净值 | 累计折旧 | 资产数量 | 计量单位 （个/吨/米等） | 单节电池电压（2V/12V） | 规格型号 | 生产厂家 | 站点名称 | 站点编码
1 | 宁波铁塔党委会纪要〔2018〕第25期 | 330200304569 | 空调 | 基站空调柜式 | 5563.52 | 2940.24 | 2623.28 | 1 | 台 |  | 空调 |  |  | 33021101000322
2 | 宁波铁塔党委会纪要〔2018〕第25期 | 330200304575 | 空调 | 基站空调柜式 | 345 | 182.25 | 162.75 | 1 | 台 |  | 空调 |  |  | 33021101000318
3 | 浙江铁塔财务〔2023〕42号 | 330200145491 | 专用空调 | 基站空调柜式 | 231.75 | 6.95 | 224.8 | 1 | 台 |  | KF-72LW-JH1SN(R2) | 广州华凌空调设备有限公司 |  | 330282908000001304
4 | 总经理办公会纪要〔2024〕第 11 期 | 330200119183 | 通用空调 | 基站空调柜式 | 288 | 8.64 | 279.36 | 1 | 台 |  | FVY71DQV2CB | 宁波市铭志机电设备有限公司 |  | 330282908000000749
5 | 总经理办公会纪要〔2024〕第 11 期 | 330200121130 | 通用空调-通用空调 | 基站空调柜式 | 206 | 6.18 | 199.82 | 1 | 台 |  | FVY71DQV2CB | 上海大金 |  | 330282908000000715
6 | 总经理办公会纪要〔2024〕第 11 期 | 330200128162 | 通用空调 | 基站空调柜式 | 186 | 5.58 | 180.42 | 1 | 台 |  | KFR-75LW-3RF(G01) | 杭州振东暖通空调设备贸易有限公 |  | 330282908000000715
7 | 总经理办公会纪要〔2024〕第 11 期 | 330200132185 | 通用空调 | 基站空调柜式 | 288 | 8.64 | 279.36 | 1 | 台 |  | FVY71DQV2CB | 宁波大众空调电器有限公司 |  | 330282908000000583
8 | 总经理办公会纪要〔2024〕第 11 期 | 330200132186 | 通用空调-通用空调 | 基站空调柜式 | 257.5 | 7.73 | 249.77 | 1 | 台 |  | KFR-75LW-3RF | 广州科龙 |  | 330282908000000583
9 | 总经理办公会纪要〔2024〕第 11 期 | 330200145314 | 专用空调 | 基站空调柜式 | 5027.82 | 150.83 | 4876.99 | 1 | 台 |  | KF-72LW-TSUS-N2 | 海信（山东）空调有限公司 |  | 330282908000000933
10 | 总经理办公会纪要〔2024〕第 11 期 | 330200308304 | 专用空调 | 基站专用空调 | 4679.11 | 140.37 | 4538.74 | 1 | 台 |  | 基站单冷三相空调.5KWW.柜式.380V.定频.无. | 华凌 |  | 33028200000841
11 | 总经理办公会纪要〔2024〕第 40 期 | 330200112793 | 交流配电设备 | 交流配电设备 | 1630.49 | 48.91 | 1581.58 | 1 | 个 |  | DPJ-380V-100A-X-S | 宁波隆兴电信设备制造有限公司 |  | 330281010000000727
12 | 总经理办公会纪要〔2024〕第 40 期 | 330200114502 | 组合式开关电源 | 组合式开关电源 | 6465.41 | 193.96 | 6271.45 | 1 | 个 |  | 48V-600A(50A模块)-150 | 杭州中恒电气股份有限公司 |  | 330225010000000718
13 | 总经理办公会纪要〔2024〕第 40 期 | 330200117787 | 交流配电设备 | 交流配电设备 | 4173.62 | 125.21 | 4048.41 | 1 | 个 |  | DPJ-380-100A-X-S | 宁波隆兴电信设备制造有限公司 |  | 330225010000000718
14 | 总经理办公会纪要〔2024〕第 40 期 | 330200118716 | 过压保护器 | 低压避雷设施 | 839.12 | 25.17 | 813.95 | 1 | 个 |  | YD80K385-3+NPE | 深圳市盾牌防雷技术有限公司 |  | 330211908000000474
15 | 总经理办公会纪要〔2024〕第 40 期 | 330200118718 | 直流配电箱 | 直流配电设备 | 2720.27 | 81.61 | 2638.66 | 1 | 个 |  | JXF | 宁波市曙光电器设备制造公司 |  | 330211908000000474
16 | 总经理办公会纪要〔2024〕第 40 期 | 330200118719 | 组合开关电源 | 组合式开关电源 | 382.2 | 11.47 | 370.73 | 1 | 个 |  | 48V-600A(50A模块)-200A | 中兴通讯股份有限公司 |  | 330211908000000474
17 | 总经理办公会纪要〔2024〕第 40 期 | 330200118974 | 普通空调 | 基站空调柜式 | 5395 | 161.85 | 5233.15 | 1 | 台 |  | KF-75LW-STK-N3(K12) | 杭州振东暖通设备贸易有限公司 |  | 330282908000000591
18 | 总经理办公会纪要〔2024〕第 40 期 | 330200118976 | 通用空调-通用空调 | 基站空调柜式 | 864 | 25.92 | 838.08 | 1 | 台 |  | FVY71DQV2CB | 上海大金 |  | 330282908000000591
19 | 总经理办公会纪要〔2024〕第 40 期 | 330200132326 | 专用空调 | 基站空调柜式 | 365.14 | 10.95 | 354.19 | 1 | 台 |  | RF75L-L(S) | 三菱重工海尔空调有限公司 |  | 330282908000001337
20 | 总经理办公会纪要〔2024〕第 40 期 | 330200132836 | 组合开关电源 | 组合式开关电源 | 5197.44 | 155.92 | 5041.52 | 1 | 个 |  | 48V-600A(50A模块)-200A | 艾默生 |  | 330212908000000467
21 | 总经理办公会纪要〔2024〕第 40 期 | 330200134023 | 专用空调 | 基站空调柜式 | 360 | 10.8 | 349.2 | 1 | 台 |  | LF75WGT | 三菱重工海尔空调有限公司 |  | 330225010000000718
22 | 总经理办公会纪要〔2024〕第 40 期 | 330200138757 | 小型组合开关电源 | 组合式开关电源 | 1072.15 | 32.16 | 1039.99 | 1 | 个 |  | 48V-400A(50A模块)-200A | 艾默生 |  | 330282908000000722
23 | 总经理办公会纪要〔2024〕第 40 期 | 330200150041 | 专用空调 | 基站空调柜式 | 257.5 | 7.73 | 249.77 | 1 | 台 |  | KF-72LW-JH1SN(R2) | 广州华凌空调设备有限公司 |  | 330281010000000727
24 | 总经理办公会纪要〔2024〕第 40 期 | 330200150492 | 智能新风系统 | 基站专用空调 | 584.76 | 17.54 | 567.22 | 1 | 个 |  | SF-300ACD-1800 | 浙江金之路信息科技有限公司 |  | 330211908000000519
25 | 总经理办公会纪要〔2024〕第 40 期 | 330200151508 | 油机发电外围设备-油机转换屏 | 油机转换箱 | 2102.67 | 63.08 | 2039.59 | 1 | 个 |  | JXF3-1 | 曙光 |  | 330211908000000474
26 | 总经理办公会纪要〔2024〕第 40 期 | 330200151863 | 专用空调 | 基站空调柜式 | 651.67 | 19.55 | 632.12 | 1 | 台 |  | RF75W-L(S) | 上海三菱电机上菱空调机电器有限公司 |  | 330226908000000624
27 | 总经理办公会纪要〔2024〕第 40 期 | 330200153950 | 组合开关电源 | 组合式开关电源 | 382.2 | 11.47 | 370.73 | 1 | 个 |  | 48V-600A(50A模块)-200A | 中兴通讯股份有限公司 |  | 330212908000000812
28 | 总经理办公会纪要〔2024〕第 40 期 | 330200301530 | 变压器 | 变压器 | 10456.68 | 1750.62 | 8706.06 | 1 | 台 |  | S11-M-20-10 | 宁波天安集团股份有限公司 |  | 330281908000000323
29 | 总经理办公会纪要〔2024〕第 40 期 | 330200303779 | 开关电源 | 组合式开关电源 | 497.53 | 14.93 | 482.6 | 1 | 个 |  | 开关电源 |  |  | 330205908000000417
30 | 总经理办公会纪要〔2024〕第 40 期 | 330200304269 | 开关电源 | 组合式开关电源 | 34175.59 | 1025.27 | 33150.32 | 1 | 个 |  | PS48300-3B-1800 | 艾默生 |  | 330206908000000903
31 | 总经理办公会纪要〔2024〕第 40 期 | 330200304362 | 单相配电箱 | 交流配电箱 | 2918.44 | 87.55 | 2830.89 | 1 | 个 |  | 0 |  |  | 330206908000000710
32 | 总经理办公会纪要〔2024〕第 40 期 | 330200304970 | 配电箱 | 交流配电箱 | 2281.24 | 68.44 | 2212.8 | 1 | 个 |  | KPA385-60M | 康普顿 |  | 330212908000000449
33 | 总经理办公会纪要〔2024〕第 40 期 | 330200305023 | 基站低压配电设备 | 交流配电设备 | 1135.39 | 34.06 | 1101.33 | 1 | 个 |  | KBP3-1-8 |  |  | 330212908000000449
34 | 总经理办公会纪要〔2024〕第 40 期 | 330200305027 | 空调 | 基站空调柜式 | 9003.18 | 270.1 | 8733.08 | 1 | 台 |  | KF-75LW | 科龙 |  | 330212908000000449
35 | 总经理办公会纪要〔2024〕第 40 期 | 330200307003 | 交流配电设备 | 交流配电箱 | 6937.73 | 208.13 | 6729.6 | 1 | 个 |  | 交流配电设备 |  |  | 330226908000000624
36 | 总经理办公会纪要〔2024〕第 40 期 | 330200310929 | (杭州中恒)-开关电源及电源模块-开关电源 | 组合式开关电源 | 12570.52 | 377.12 | 12193.4 | 1 | 个 |  | 落地式开关电源-48V/600A方案A | 杭州中恒电气股份有限公司 |  | 330212500000000289
37 | 总经理办公会纪要〔2024〕第 40 期 | 330200315920 | 组合式高频开关电源-48V/600A高效系统(50A高效模块)-150A | 组合式开关电源 | 9418.52 | 282.56 | 9135.96 | 1 | 个 |  | 组合式高频开关电源-48V/600A高效系统(50A高效模块)-150A | 北京动力源科技股份有限公司 |  | 33021201000218
38 | 总经理办公会纪要〔2024〕第 40 期 | 330200318038 | 嵌入式高频开关电源-48V/300A高效系统(50A高效模块，共用电源系统，三相交流输入)-150A | 嵌入式开关电源 | 9518.27 | 285.55 | 9232.72 | 1 | 个 |  | 嵌入式高频开关电源-48V/300A高效系统(50A高效模块，共用电源系统，三相交流输入)-150A | 北京动力源科技股份有限公司 |  | 330212500000000383
39 | 总经理办公会纪要〔2024〕第 40 期 | 330200325310 | 组合式高频开关电源-48V/600A高效系统(50A高效模块)-200A | 组合式开关电源 | 11419.6 | 342.59 | 11077.01 | 1 | 个 |  | 组合式高频开关电源-48V/600A高效系统(50A高效模块)-200A | 北京动力源科技股份有限公司 |  | 330212500000000295
40 | 总经理办公会纪要〔2024〕第 40 期 | 330200327523 | 普通空调壁挂 | 基站空调壁挂 | 2380.68 | 71.42 | 2309.26 | 1 | 台 |  | 1P单冷单相整机 |  |  | 33021100000306
41 | 总经理办公会纪要〔2024〕第 40 期 | 330200331841 | 开关电源（整机或机架） | 嵌入式开关电源 | 3420.51 | 102.62 | 3317.89 | 1 | 个 |  | 嵌入式开关电源63A/2P*1（室外标准机柜用） | 华为技术有限公司 |  | 330282908000000722
42 | 总经理办公会纪要〔2024〕第 40 期 | 330200334258 | 嵌入式开关电源 | 嵌入式开关电源 | 4956.25 | 148.69 | 4807.56 | 1 | 个 |  | 48V/300A高效系统(50A高效模块，共用电源系统，三相交流输入)100A |  |  | 330206908000000710
43 | 总经理办公会纪要〔2024〕第 40 期 | 330200334553 | 空调 | 基站空调柜式 | 6806.59 | 204.2 | 6602.39 | 1 | 台 |  | 3P三相柜式（单冷） | 杭州振东暖通设备贸易有限公司 |  | 33028201000190
44 | 总经理办公会纪要〔2024〕第 40 期 | 330200338132 | 一体化电源柜 | 一体化机柜 | 11118.43 | 333.55 | 10784.88 | 1 | 台 |  | 800*800*1800300A-100A（总容量-实际容量） |  |  | 330226500000000173
45 | 总经理办公会纪要〔2024〕第 40 期 | 330200338134 | 交流计量箱 | 交流计量箱 | 723.45 | 21.7 | 701.75 | 1 | 个 |  | 交流计量箱 |  |  | 330226500000000173
46 | 总经理办公会纪要〔2024〕第 40 期 | 330200338135 | 一体化设备柜 | 一体化机柜 | 10503.12 | 315.09 | 10188.03 | 1 | 台 |  | 650*650*14001500W交流空调 |  |  | 330226500000000173
47 | 总经理办公会纪要〔2024〕第 40 期 | 330200338136 | 嵌入式开关电源 | 嵌入式开关电源 | 4720.27 | 141.61 | 4578.66 | 1 | 个 |  | 48V/300A高效系统(50A高效模块，共用电源系统，三相交流输入)100A |  |  | 330226500000000173
48 | 总经理办公会纪要〔2024〕第 40 期 | 330200338137 | 动力及环境监控单元 | 动力及环境监控单元 | 3590.03 | 107.7 | 3482.33 | 1 | 个 |  | 主设备室内型成套设备双柜配置模型 |  |  | 330226500000000173
49 | 总经理办公会纪要〔2024〕第 40 期 | 330200338139 | 低压避雷设施 | 低压避雷设施 | 846.63 | 25.4 | 821.23 | 1 | 个 |  | 浪涌保护器一端口三相Imax：100kA |  |  | 330226500000000173
50 | 总经理办公会纪要〔2024〕第 40 期 | 330200342269 | (中达电通)-开关电源及电源模块-开关电源 | 组合式开关电源 | 7454.1 | 223.62 | 7230.48 | 1 | 个 |  | 落地式开关电源-48V/600A方案A | 中达电通股份有限公司 |  | 33021201000125
51 | 总经理办公会纪要〔2024〕第 40 期 | 330200343354 | (杭州中恒)-开关电源及电源模块-整流模块 | 整流模块 | 7373.25 | 221.2 | 7152.05 | 1 | 个 |  | 30A普效-APR48-3G | 杭州中恒电气股份有限公司 |  | 330212908000000087
52 | 总经理办公会纪要〔2024〕第 40 期 | 330200343472 | (融汇)-基站用综合柜-基站用综合柜 | 配套机架/机柜 | 2777.73 | 83.33 | 2694.4 | 1 | 个 |  | 带配电单元的基站用综合柜（600*600*2000mm） | 浙江融汇通信设备有限公司 |  | 330212908000000449
53 | 总经理办公会纪要〔2024〕第 40 期 | 330200345182 | 嵌入式开关电源 | 嵌入式开关电源 | 11111.77 | 333.35 | 10778.42 | 1 | 个 |  | 48V/300A高效系统(50A高效模块，共用电源系统，三相交流输入)100A |  |  | 330203908000000461
54 | 总经理办公会纪要〔2024〕第 40 期 | 330200345713_1 | 一体化机柜 | 专用空调 | 10062.8 | 301.88 | 9760.92 | 1 | 台 |  | 3.2m*1.3m*2.6m | 杭州纵横通信股份有限公司 |  | 33020600000067
55 | 总经理办公会纪要〔2024〕第 40 期 | 330200347252 | 配套机架/机柜 | 基站空调柜式 | 724.64 | 21.74 | 702.9 | 1 | 个 |  | 配套综合柜整机配套综合柜体（2000*600*600mm） |  |  | 330282500000000308
56 | 总经理办公会纪要〔2024〕第 40 期 | 330200353192 | 动力及环境监控单元 | 动力及环境监控单元 | 2804.94 | 84.15 | 2720.79 | 1 | 个 |  | 主设备室内型成套设备基本配置模型 |  |  | 330212908000000449
57 | 总经理办公会纪要〔2024〕第 40 期 | 330200355117 | 配套机架/机柜 | 配套机架/机柜 | 2839.37 | 85.18 | 2754.19 | 1 | 个 |  | 配套综合柜整机配套综合柜体（2000*600*600mm） |  |  | 330212908000000449
58 | 总经理办公会纪要〔2024〕第 40 期 | 330200357293 | 动力及环境监控单元 | 动力及环境监控单元 | 2789.95 | 83.7 | 2706.25 | 1 | 个 |  | 主设备室内型成套设备基本配置模型 |  |  | 330225010000000718
59 | 总经理办公会纪要〔2024〕第 40 期 | 330200360571 | 开关电源 | 嵌入式开关电源 | 7453.74 | 223.61 | 7230.13 | 1 | 个 |  | 嵌入式高频开关电源-48V/300A高效系统 | 北京动力源科技股份有限公司 |  | 330212500000000169
60 | 总经理办公会纪要〔2024〕第 40 期 | 330200363445 | 机房配套扩容资产 | 机房配套扩容资产 | 581.86 | 17.46 | 564.4 | 1 | 个 |  | 普通空调基站智能空调控制器 |  |  | 330211908000000474
61 | 总经理办公会纪要〔2024〕第 40 期 | 330200363707 | 机房配套扩容资产 | 机房配套扩容资产 | 390.03 | 11.7 | 378.33 | 1 | 个 |  | 普通空调基站智能空调控制器 |  |  | 330225010000000718
62 | 总经理办公会纪要〔2024〕第 40 期 | 330200375572 | 电力引入扩容资产 | 电力引入扩容资产 | 392.55 | 192.75 | 199.8 | 1 | 个 |  | 直流计量终端6分路 |  |  | 330212908000000449
63 | 总经理办公会纪要〔2024〕第 40 期 | 330200389457 | 电源扩容资产 | 电源扩容资产 | 719.24 | 195.98 | 523.26 | 1 | 个 |  | 通用配件电表箱250mm*400mm*140mm |  |  | 330226908000000624
64 | 总经理办公会纪要〔2024〕第 40 期 | 330200389518 | 机房配套扩容资产 | 机房配套扩容资产 | 310.79 | 84.65 | 226.14 | 1 | 个 |  | 普通空调基站智能空调控制器 |  |  | 330281010000000727
65 | 总经理办公会纪要〔2024〕第 40 期 | 330200389529 | 电源扩容资产 | 电源扩容资产 | 719.24 | 195.98 | 523.26 | 1 | 个 |  | 通用配件电表箱250mm*400mm*140mm |  |  | 330281010000000727
66 | 总经理办公会纪要〔2024〕第 40 期 | 330200389955 | 机房配套扩容资产 | 机房配套扩容资产 | 360.48 | 98.2 | 262.28 | 1 | 个 |  | 普通空调基站智能空调控制器控制器红外模块 |  |  | 330226908000000624
67 | 总经理办公会纪要〔2024〕第 40 期 | 330200397398 | 电力引入扩容资产 | 电力引入扩容资产 | 397.97 | 234.46 | 163.51 | 1 | 个 |  | 霍尔传感器电流型输入200A/输出4-20mA |  |  | 330211908000000474
68 | 总经理办公会纪要〔2024〕第 40 期 | 330200419349 | 基站机房扩容资产 | 基站机房扩容资产 | 5149.05 | 4483.05 | 666 | 1 | 个 |  | 门装热交换器120W/K |  |  | 330226500000000173
69 | 总经理办公会纪要〔2024〕第 40 期 | 330200423200 | 电源扩容资产 | 电源扩容资产 | 852.12 | 404.4 | 447.72 | 1 | 个 |  | 通用配件断路器带漏电保护器开关380V/63A(带自动吸合) |  |  | 330212908000000449
70 | 总经理办公会纪要〔2024〕第 40 期 | 330200430957 | 机房配套扩容资产 | 机房配套扩容资产 | 5808.9 | 3304.58 | 2504.32 | 1 | 米 |  | 5P冷暖三相固定配置冷媒管（铜管，含保温材料、管头管件等辅材） |  |  | 330281010000000727
71 |  | 无资产编码 | 组合开关电源 | 组合式开关电源 |  |  |  | 1 | 个 |  |  |  |  | #N/A
72 |  | 无资产编码 | 嵌入式开关电源 | 嵌入式开关电源 |  |  |  | 2 | 个 |  |  |  |  | #N/A
73 |  | 无资产编码 | 变压器 | 变压器 |  |  |  | 1 | 台 |  |  |  |  | #N/A
74 |  | 无资产编码 | 变压器 | 变压器 |  |  |  | 1 | 台 |  |  |  |  | #N/A
75 |  | 无资产编码 | 变压器 | 变压器 |  |  |  | 1 | 台 |  |  |  |  | #N/A
76 |  | 无资产编码 | 变压器 | 变压器 |  |  |  | 1 | 台 |  |  |  |  | #N/A
77 |  | 无资产编码 | 变压器 | 变压器 |  |  |  | 1 | 台 |  |  |  |  | #N/A

## 金华
序号 | 报废批复文号 | 资产编号 | 资产名称 | 资产类别名称 | 资产原值 （元，不含税） | 资产净值 （元，不含税） | 累计折旧 | 资产数量 | 计量单位 （个/吨/米等） | 单节电池电压（2V/12V） | 规格型号 | 生产厂家 | 站点名称 | 站点编码 | 县市 | 年份 | 报废批次
1 | 2024 年金华分公司第18次党委会会议纪要（金华铁塔党委会纪要〔2024〕第19期） | 330700423436 | 外市电引入 | 电线电缆 | 36369.85 | 25231.19 | 11138.66 | 1 | 根 |  | 4x35方8米/根 |  | 婺城三瑞堂搬迁 | 330702500000001520 | 婺城 | 2024 | 2024B3
2 | 2024 年金华分公司第18次党委会会议纪要（金华铁塔党委会纪要〔2024〕第19期） | 330700322369 | (北京融和创)-空调及空调零部件-空调 | 空调 | 5538.77 | 166.16 | 5372.61 | 1 | 台 |  | 3p |  | 兰溪农药厂 | 330781908000000373 | 兰溪 | 2024 | 2024B3
3 | 2024 年金华分公司第18次党委会会议纪要（金华铁塔党委会纪要〔2024〕第19期） | 330700113799 | 专用空调 | 空调 | 2702.36 | 81.07 | 2621.29 | 1 | 台 |  | 3P |  | 浦江后徐村 | 330726908000000539 | 浦江 | 2024 | 2024B3
4 | 2024 年金华分公司第18次党委会会议纪要（金华铁塔党委会纪要〔2024〕第19期） | 330700148230 | 专用空调 | 空调 | 2010 | 60.3 | 1949.7 | 1 | 台 |  | 3P |  | 浦江山里翁 | 330726908000000120 | 浦江 | 2024 | 2024B3
5 | 2024 年金华分公司第18次党委会会议纪要（金华铁塔党委会纪要〔2024〕第19期） | 330700301456 | 专用空调 | 空调 | 6860.86 | 205.83 | 6655.03 | 1 | 台 |  | 3P |  | 兰溪松树下村 | 33078101000191 | 兰溪 | 2024 | 2024B3
6 | 2024 年金华分公司第18次党委会会议纪要（金华铁塔党委会纪要〔2024〕第19期） | 330700305022 | 空调 | 空调 | 8216.83 | 246.5 | 7970.33 | 1 | 台 |  | 3P |  | 兰溪毕家北 | 33078100000001 | 兰溪 | 2024 | 2024B3
7 | 2024 年金华分公司第18次党委会会议纪要（金华铁塔党委会纪要〔2024〕第19期） | 330700307696 | 空调 | 空调 | 7036.35 | 211.09 | 6825.26 | 1 | 台 |  | 3P |  | 兰溪邵坞 | 330781500000000055 | 兰溪 | 2024 | 2024B3
8 | 2024 年金华分公司第18次党委会会议纪要（金华铁塔党委会纪要〔2024〕第19期） | 330700310954 | 基站舒适空调3匹（柜式）（三相）-整机（单冷） | 空调 | 7559.25 | 226.78 | 7332.47 | 1 | 台 |  | 3P |  | 兰溪王家村 | 330781010000000249 | 兰溪 | 2024 | 2024B3
9 | 2024 年金华分公司第18次党委会会议纪要（金华铁塔党委会纪要〔2024〕第19期） | 330700311827 | 空调 | 空调 | 6924.17 | 207.73 | 6716.44 | 1 | 台 |  | 3P |  | 兰溪崔家 | 33078101000155 | 兰溪 | 2024 | 2024B3
10 | 2024 年金华分公司第18次党委会会议纪要（金华铁塔党委会纪要〔2024〕第19期） | 330700315754 | 空调 | 空调 | 7601.14 | 228.03 | 7373.11 | 1 | 台 |  | 2P |  | 浦江岩下山庄 | 33072600000231 | 浦江 | 2024 | 2024B3
11 | 2024 年金华分公司第18次党委会会议纪要（金华铁塔党委会纪要〔2024〕第19期） | 330700322862 | 普通空调壁挂 | 空调 | 3885.92 | 116.58 | 3769.34 | 1 | 台 |  | 2P |  | 兰溪上金 | 330781908000000035 | 兰溪 | 2024 | 2024B3
12 | 2024 年金华分公司第18次党委会会议纪要（金华铁塔党委会纪要〔2024〕第19期） | 330700335701 | 普通空调柜式 | 空调 | 6711.98 | 201.36 | 6510.62 | 1 | 台 |  | 3P |  | 兰溪畈口西 | 330781600000000419 | 兰溪 | 2024 | 2024B3
13 | 2024 年金华分公司第18次党委会会议纪要（金华铁塔党委会纪要〔2024〕第19期） | 330700341727 | 普通空调柜式 | 空调 | 6495.9 | 194.88 | 6301.02 | 1 | 台 |  | 3P |  | 兰溪上叶东 | 330781500000000113 | 兰溪 | 2024 | 2024B3
14 | 2024 年金华分公司第18次党委会会议纪要（金华铁塔党委会纪要〔2024〕第19期） | 330700343252 | 普通空调柜式 | 空调 | 7003.08 | 210.09 | 6792.99 | 1 | 台 |  | 3P |  | 兰溪前陆村 | 330781500000000130 | 兰溪 | 2024 | 2024B3
15 | 2024 年金华分公司第18次党委会会议纪要（金华铁塔党委会纪要〔2024〕第19期） | 330700319952 | 开关电源 | 开关电源 | 7112.07 | 213.36 | 6898.71 | 1 | 架 |  | 组合式 |  | 浦江先锋村 | 33072600000230 | 浦江 | 2024 | 2024B3
16 | 2024 年金华分公司第18次党委会会议纪要（金华铁塔党委会纪要〔2024〕第19期） | 330700102790 | 开关电源 | 开关电源 | 3783.75 | 113.51 | 3670.24 | 1 | 架 |  | 组合式 |  | 浦江里坞水库 | 330726908000000678 | 浦江 | 2024 | 2024B3
17 | 2024 年金华分公司第18次党委会会议纪要（金华铁塔党委会纪要〔2024〕第19期） | 330700159708 | 开关电源 | 开关电源 | 4418.01 | 132.54 | 4285.47 | 1 | 架 |  | 组合式 |  | 浦江前丰 | 330726908000000419 | 浦江 | 2024 | 2024B3
18 | 2024 年金华分公司第18次党委会会议纪要（金华铁塔党委会纪要〔2024〕第19期） | 330700107424 | 开关电源 | 开关电源 | 9945.98 | 298.38 | 9647.6 | 1 | 架 |  | 组合式 |  | 浦江南山电器 | 330726908000000728 | 浦江 | 2024 | 2024B3
19 | 2024 年金华分公司第18次党委会会议纪要（金华铁塔党委会纪要〔2024〕第19期） | 330700128249 | 开关电源 | 开关电源 | 4578.47 | 137.35 | 4441.12 | 1 | 架 |  | 组合式 |  | 浦江白马严店村 | 330726908000000881 | 浦江 | 2024 | 2024B3
20 | 2024 年金华分公司第18次党委会会议纪要（金华铁塔党委会纪要〔2024〕第19期） | 330700333498 | 整流模块 | 开关电源 | 2316.56 | 69.5 | 2247.06 | 1 | 个 |  | 普通模块 |  | 浦江朱桥-2 | 330726908000000742 | 浦江 | 2024 | 2024B3
21 | 2024 年金华分公司第18次党委会会议纪要（金华铁塔党委会纪要〔2024〕第19期） | 330700315753 | 动环监控设备 无线通信模块 | 动环 | 4697.84 | 140.94 | 4556.9 | 1 | 个 |  | ePLC-M002 M4-TDYY-A |  | 浦江岩下山庄 | 33072600000231 | 浦江 | 2024 | 2024B3
22 | 2024 年金华分公司第18次党委会会议纪要（金华铁塔党委会纪要〔2024〕第19期） | 330700330588 | 动力及环境监控单元 | 动环 | 14161.59 | 424.85 | 13736.74 | 1 | 个 |  | 主设备室内型成套设备基本配置模型 |  | 浦江后叶村 | 33072600000220 | 浦江 | 2024 | 2024B3
23 | 2024 年金华分公司第18次党委会会议纪要（金华铁塔党委会纪要〔2024〕第19期） | 330700340219 | 动力及环境监控单元 | 动环 | 2925.06 | 87.75 | 2837.31 | 1 | 个 |  | 主设备室内型成套设备基本配置模型 |  | 浦江裕民村网络资源点 | 330726908000000118 | 浦江 | 2024 | 2024B3
24 | 2024 年金华分公司第18次党委会会议纪要（金华铁塔党委会纪要〔2024〕第19期） | 330700321020 | 动力及环境监控单元 | 动环 | 4994.43 | 149.83 | 4844.6 | 1 | 个 |  | 主设备室内型成套设备基本配置模型 |  | 浦江李宅 | 33072600000130 | 浦江 | 2024 | 2024B3
25 | 2024 年金华分公司第18次党委会会议纪要（金华铁塔党委会纪要〔2024〕第19期） | 330700319249 | 动力及环境监控单元 | 动环 | 5086.66 | 152.6 | 4934.06 | 1 | 个 |  | 主设备室内型成套设备基本配置模型 |  | 浦江夏张北 | 330726010000000454 | 浦江 | 2024 | 2024B3
26 | 2024 年金华分公司第18次党委会会议纪要（金华铁塔党委会纪要〔2024〕第19期） | 330700318629 | 动力及环境监控单元 | 动环 | 4245.63 | 127.37 | 4118.26 | 1 | 个 |  | 主设备室内型成套设备基本配置模型 |  | 浦江陈台 | 33072601000079 | 浦江 | 2024 | 2024B3
27 | 2024 年金华分公司第18次党委会会议纪要（金华铁塔党委会纪要〔2024〕第19期） | 330700321755 | 动力及环境监控单元 | 动环 | 17177.57 | 515.33 | 16662.24 | 1 | 个 |  | 主设备室内型成套设备基本配置模型 |  | 浦江大坞村 | 33072601000080 | 浦江 | 2024 | 2024B3
28 | 2024 年金华分公司第18次党委会会议纪要（金华铁塔党委会纪要〔2024〕第19期） | 330700363543 | 动力及环境监控单元 | 动环 | 2679.9 | 405.34 | 2274.56 | 1 | 个 |  | 主设备室内型成套设备基本配置模型 |  | 浦江五村 | 330726908000000399 | 浦江 | 2024 | 2024B3
29 | 2024 年金华分公司第18次党委会会议纪要（金华铁塔党委会纪要〔2024〕第19期） | 330700320033 | 动力及环境监控单元 | 动环 | 4594.72 | 137.84 | 4456.88 | 1 | 个 |  | 主设备室内型成套设备基本配置模型 |  | 浦江仙华路 | 33072601000431 | 浦江 | 2024 | 2024B3
30 | 2024 年金华分公司第18次党委会会议纪要（金华铁塔党委会纪要〔2024〕第19期） | 330700108118 | 专用空调 | 空调 | 1345.37 | 40.36 | 1305.01 | 1 | 台 |  | 2P |  | 浦江嘉禾路商贸中心 | 330726010000001465 | 浦江 | 2024 | 2024B3
31 | 2024 年金华分公司第18次党委会会议纪要（金华铁塔党委会纪要〔2024〕第19期） | 330700363149 | 动力及环境监控单元 | 动环 | 2679.9 | 405.34 | 2274.56 | 1 | 个 |  | 主设备室内型成套设备基本配置模型 |  | 浦江中余车岭项村 | 33072600000064 | 浦江 | 2024 | 2024B3
32 | 2024 年金华分公司第18次党委会会议纪要（金华铁塔党委会纪要〔2024〕第19期） | 330700381637 | 动力及环境监控单元 | 动环 | 2661.8 | 689.5 | 1972.3 | 1 | 个 |  | 主设备室内型成套设备基本配置模型 |  | 浦江高塘 | 330726908000000095 | 浦江 | 2024 | 2024B3
33 | 2024 年金华分公司第18次党委会会议纪要（金华铁塔党委会纪要〔2024〕第19期） | 330700168865 | 专用空调 | 空调 | 6939.53 | 208.19 | 6731.34 | 1 | 台 |  | 3P |  | 兰溪门村 | 330781908000000380 | 兰溪 | 2024 | 2024B3
34 | 2024 年金华分公司第18次党委会会议纪要（金华铁塔党委会纪要〔2024〕第19期） | 330700152079 | 专用空调 | 空调 | 231.75 | 6.95 | 224.8 | 1 | 台 |  | 3P |  | 兰溪邵家 | 330781908000000511 | 兰溪 | 2024 | 2024B3
35 | 2024 年金华分公司第18次党委会会议纪要（金华铁塔党委会纪要〔2024〕第19期） | 330700340516 | 普通空调柜式 | 空调 | 6207.03 | 186.21 | 6020.82 | 1 | 台 |  | 3P |  | 义乌北苑星火喻宅 | 330782908000002237 | 义乌 | 2024 | 2024B3
36 | 2024 年金华分公司第18次党委会会议纪要（金华铁塔党委会纪要〔2024〕第19期） | 330700305589 | 空调 | 空调 | 7422.24 | 222.67 | 7199.57 | 1 | 台 |  | 3P |  | 义乌云宣塑料南 | 33078200000169 | 义乌 | 2024 | 2024B3
37 | 2024 年金华分公司第18次党委会会议纪要（金华铁塔党委会纪要〔2024〕第19期） | 330700318115 | 普通空调柜式 | 空调 | 5808.29 | 174.25 | 5634.04 | 1 | 台 |  | 3P |  | 义乌心上人 | 330782908000002427 | 义乌 | 2024 | 2024B3
38 | 2024 年金华分公司第18次党委会会议纪要（金华铁塔党委会纪要〔2024〕第19期） | 330700315908 | 空调 | 空调 | 8077.57 | 242.33 | 7835.24 | 1 | 台 |  | 3P |  | 义乌群益村 | 33078200000370 | 义乌 | 2024 | 2024B3
39 | 2024 年金华分公司第18次党委会会议纪要（金华铁塔党委会纪要〔2024〕第19期） | 330700339765 | 普通空调壁挂 | 空调 | 3693.29 | 110.8 | 3582.49 | 1 | 台 |  | 3P |  | 义乌城镇职校 | 330782908000000809 | 义乌 | 2024 | 2024B3
40 | 2024 年金华分公司第18次党委会会议纪要（金华铁塔党委会纪要〔2024〕第19期） | 330700310119 | 空调 | 空调 | 6450.76 | 193.52 | 6257.24 | 1 | 台 |  | 3P |  | 义乌江干村北 | 33078200000448 | 义乌 | 2024 | 2024B3
41 | 2024 年金华分公司第18次党委会会议纪要（金华铁塔党委会纪要〔2024〕第19期） | 330700309529 | 空调 | 空调 | 4829.43 | 144.88 | 4684.55 | 1 | 台 |  | 3P |  | 义乌何宅二 | 330782908000001352 | 义乌 | 2024 | 2024B3
42 | 2024 年金华分公司第18次党委会会议纪要（金华铁塔党委会纪要〔2024〕第19期） | 330700340569 | 普通空调柜式 | 空调 | 6180.47 | 185.41 | 5995.06 | 1 | 台 |  | 柜式2P |  | 义乌上溪萧皇塘 | 330782908000002110 | 义乌 | 2024 | 2024B3
43 | 2024 年金华分公司第8次党委会会议纪要（金华铁塔党委会纪要〔2024〕第9期） | 330700168924 | 专用空调 | 空调 | 5669.19 | 170.08 | 5499.11 | 1 | 台 |  | 3P |  | 义乌影都-2 | 330782908000001078 | 义乌 | 2024 | 2024B2
44 | 2024 年金华分公司第8次党委会会议纪要（金华铁塔党委会纪要〔2024〕第9期） | 330700121130 | 交流配电箱 | 箱类 | 136.8 | 4.1 | 132.7 | 1 | 个 |  | 交流配电箱 |  | 义乌影都-2 | 330782908000001078 | 义乌 | 2024 | 2024B2
45 | 2024 年金华分公司第8次党委会会议纪要（金华铁塔党委会纪要〔2024〕第9期） | 330700100685 | 开关电源 | 开关电源 | 2533.26 | 76 | 2457.26 | 1 | 架 |  | 组合式 |  | 义乌影都-2 | 330782908000001078 | 义乌 | 2024 | 2024B2
46 | 2024 年金华分公司第8次党委会会议纪要（金华铁塔党委会纪要〔2024〕第9期） | 330700135641 | 1KV以下电力电缆 | 电线电缆 | 2281.33 | 418.89 | 1862.44 | 1 | 根 |  | 4x16+1x10方5米/根 |  | 义乌影都 | 330782908000001904 | 义乌 | 2024 | 2024B2
47 | 2024 年金华分公司第8次党委会会议纪要（金华铁塔党委会纪要〔2024〕第9期） | 330700121589 | 专用空调 | 空调 | 1194.45 | 35.83 | 1158.62 | 1 | 台 |  | 3P |  | 义乌影都 | 330782908000001904 | 义乌 | 2024 | 2024B2
48 | 2024 年金华分公司第8次党委会会议纪要（金华铁塔党委会纪要〔2024〕第9期） | 330700162581 | 交流配电箱 | 箱类 | 2575.58 | 77.27 | 2498.31 | 1 | 个 |  | 交流配电箱 |  | 义乌影都 | 330782908000001904 | 义乌 | 2024 | 2024B2
49 | 2024 年金华分公司第23次党委会会议纪要（金华铁塔党委会纪要〔2024〕第25期） | 330700132223 | 开关电源 | 开关电源 | 3676.29 | 110.29 | 3566 | 1 | 架 |  | 组合式 |  | 金华金东畈田 | 330703908000000332 | 金东 | 2024 | 2024B4
50 | 2024 年金华分公司第23次党委会会议纪要（金华铁塔党委会纪要〔2024〕第25期） | 330700112406 | 专用空调 | 空调 | 1685.33 | 50.56 | 1634.77 | 1 | 台 |  | 2P |  | 金华江东国湖 | 330703908000000714 | 金东 | 2024 | 2024B4
51 | 2024 年金华分公司第23次党委会会议纪要（金华铁塔党委会纪要〔2024〕第25期） | 330700121204 | 专用空调 | 空调 | 257.5 | 7.73 | 249.77 | 1 | 台 |  | 3P |  | 金华金东孝顺严店 | 330703908000000488 | 金东 | 2024 | 2024B4
52 | 2024 年金华分公司第23次党委会会议纪要（金华铁塔党委会纪要〔2024〕第25期） | 330700149917 | 专用空调 | 空调 | 652.31 | 19.57 | 632.74 | 1 | 台 |  | 3P |  | 金华金东杜店 | 330703908000000518 | 金东 | 2024 | 2024B4
53 | 2024 年金华分公司第23次党委会会议纪要（金华铁塔党委会纪要〔2024〕第25期） | 330700159143 | 专用空调 | 空调 | 1730.2 | 51.91 | 1678.29 | 1 | 台 |  | 3P |  | 金华金东雅金山 | 330703908000000525 | 金东 | 2024 | 2024B4
54 | 2024 年金华分公司第23次党委会会议纪要（金华铁塔党委会纪要〔2024〕第25期） | 330700171552 | 专用空调 | 空调 | 3564.69 | 106.94 | 3457.75 | 1 | 台 |  | 2P |  | 金东何人山庄 | 33070301000136 | 金东 | 2024 | 2024B4
55 | 2024 年金华分公司第23次党委会会议纪要（金华铁塔党委会纪要〔2024〕第25期） | 330700159987 | 专用空调 | 空调 | 4154 | 124.62 | 4029.38 | 1 | 台 |  | 3P |  | 金华金东让河一村 | 330703908000000512 | 金东 | 2024 | 2024B4
56 | 2024 年金华分公司第23次党委会会议纪要（金华铁塔党委会纪要〔2024〕第25期） | 330700159178 | 专用空调 | 空调 | 3875.38 | 116.26 | 3759.12 | 1 | 台 |  | 3P |  | 金华金东黄大仙宫 | 330703908000000462 | 金东 | 2024 | 2024B4
57 | 2024 年金华分公司第23次党委会会议纪要（金华铁塔党委会纪要〔2024〕第25期） | 330700300710 | 专用空调 | 空调 | 2981.39 | 89.44 | 2891.95 | 1 | 台 |  | 3P |  | 金东低田李村 | 33070301000149 | 金东 | 2024 | 2024B4
58 | 2024 年金华分公司第23次党委会会议纪要（金华铁塔党委会纪要〔2024〕第25期） | 330700161021 | 专用空调 | 空调 | 257.5 | 7.73 | 249.77 | 1 | 台 |  | 3P |  | 金华金东低田开发区二 | 330703908000000223 | 金东 | 2024 | 2024B4
59 | 2024 年金华分公司第23次党委会会议纪要（金华铁塔党委会纪要〔2024〕第25期） | 330700158739 | 开关电源 | 开关电源 | 10002.72 | 300.08 | 9702.64 | 1 | 架 |  | 嵌入式 |  | 金华金东驾考中心南 | 330703908000000169 | 金东 | 2024 | 2024B4
60 | 2024 年金华分公司第23次党委会会议纪要（金华铁塔党委会纪要〔2024〕第25期） | 330700152854 | 专用空调 | 空调 | 206 | 6.18 | 199.82 | 1 | 台 |  | 3P |  | 金华婺城江滨小区 | 330702908000001205 | 婺城 | 2024 | 2024B4
61 | 2024 年金华分公司第23次党委会会议纪要（金华铁塔党委会纪要〔2024〕第25期） | 330700160974 | 专用空调 | 空调 | 8321.7 | 249.65 | 8072.05 | 1 | 台 |  | 2P |  | 金华金东宅山岩背 | 330703908000000204 | 金东 | 2024 | 2024B4
62 | 2024 年金华分公司第23次党委会会议纪要（金华铁塔党委会纪要〔2024〕第25期） | 330700120066 | 开关电源 | 开关电源 | 8017.24 | 240.52 | 7776.72 | 1 | 架 |  | 组合式 |  | 金华金东羊尖山 | 330703908000000274 | 金东 | 2024 | 2024B4
63 | 2024 年金华分公司第23次党委会会议纪要（金华铁塔党委会纪要〔2024〕第25期） | 330700300712 | 开关电源 | 开关电源 | 15140.24 | 454.21 | 14686.03 | 1 | 架 |  | 组合式 |  | 金东低田李村 | 33070301000149 | 金东 | 2024 | 2024B4
64 | 2024 年金华分公司第23次党委会会议纪要（金华铁塔党委会纪要〔2024〕第25期） | 330700300796 | 开关电源 | 开关电源 | 9718.1 | 291.54 | 9426.56 | 1 | 架 |  | 组合式 |  | 金华塘雅塘三村L | 330703908000000493 | 金东 | 2024 | 2024B4
65 | 2024 年金华分公司第23次党委会会议纪要（金华铁塔党委会纪要〔2024〕第25期） | 330700147154 | 开关电源 | 开关电源 | 3545.51 | 106.37 | 3439.14 | 1 | 架 |  | 组合式 |  | 金华澧浦里蒋 | 330703908000000557 | 金东 | 2024 | 2024B4
66 | 2024 年金华分公司第23次党委会会议纪要（金华铁塔党委会纪要〔2024〕第25期） | 330700133604 | 专用空调 | 空调 | 3576.96 | 107.31 | 3469.65 | 1 | 台 |  | 2P |  | 磐安下疗 | 330727908000000354 | 磐安 | 2024 | 2024B4
67 | 2024 年金华分公司第23次党委会会议纪要（金华铁塔党委会纪要〔2024〕第25期） | 330700133602 | 专用空调 | 空调 | 3576.96 | 107.31 | 3469.65 | 1 | 台 |  | 2P |  | 磐安上俞 | 330727908000000384 | 磐安 | 2024 | 2024B4
68 | 2024 年金华分公司第23次党委会会议纪要（金华铁塔党委会纪要〔2024〕第25期） | 330700149921 | 专用空调 | 空调 | 285.38 | 8.56 | 276.82 | 1 | 台 |  | 3P |  | 金华婺城柳西苑 | 330702908000001054 | 婺城 | 2024 | 2024B4
69 | 2024 年金华分公司第23次党委会会议纪要（金华铁塔党委会纪要〔2024〕第25期） | 330700130539 | 专用空调 | 空调 | 128.75 | 3.86 | 124.89 | 1 | 台 |  | 2P |  | 金华婺城东店 | 330702908000001324 | 婺城 | 2024 | 2024B4
70 | 2024 年金华分公司第23次党委会会议纪要（金华铁塔党委会纪要〔2024〕第25期） | 330700159053 | 专用空调 | 空调 | 604.91 | 18.15 | 586.76 | 1 | 台 |  | 2P |  | 金华婺城三甲山 | 330702908000001209 | 婺城 | 2024 | 2024B4
71 | 2024 年金华分公司第23次党委会会议纪要（金华铁塔党委会纪要〔2024〕第25期） | 330700134213 | 开关电源 | 开关电源 | 4279.21 | 128.38 | 4150.83 | 1 | 架 |  | 组合式 |  | 金华孝顺上叶 | 330703908000000687 | 金东 | 2024 | 2024B4
72 | 2024 年金华分公司第23次党委会会议纪要（金华铁塔党委会纪要〔2024〕第25期） | 330700120162 | 开关电源 | 开关电源 | 8017.24 | 240.52 | 7776.72 | 1 | 架 |  | 组合式 |  | 金华金东上下叶 | 330703908000000346 | 金东 | 2024 | 2024B4
73 | 2024 年金华分公司第23次党委会会议纪要（金华铁塔党委会纪要〔2024〕第25期） | 330700170564 | 开关电源 | 开关电源 | 4159.03 | 124.77 | 4034.26 | 1 | 架 |  | 嵌入式 |  | 磐安张村 | 330727908000000385 | 磐安 | 2024 | 2024B4
74 | 2024 年金华分公司第23次党委会会议纪要（金华铁塔党委会纪要〔2024〕第25期） | 330700156548 | 专用空调 | 空调 | 154.5 | 4.64 | 149.86 | 1 | 台 |  | 3P |  | 磐安斐湖-3 | 330727908000000067 | 磐安 | 2024 | 2024B4
75 | 2024 年金华分公司第23次党委会会议纪要（金华铁塔党委会纪要〔2024〕第25期） | 330700156549 | 专用空调 | 空调 | 77.25 | 2.32 | 74.93 | 1 | 台 |  | 2P |  | 磐安斐湖-3 | 330727908000000067 | 磐安 | 2024 | 2024B4
76 | 2024 年金华分公司第23次党委会会议纪要（金华铁塔党委会纪要〔2024〕第25期） | 330700166613 | 专用空调 | 空调 | 1721.65 | 51.65 | 1670 | 1 | 台 |  | 2P |  | 磐安尖山东里 | 330727908000000223 | 磐安 | 2024 | 2024B4
77 | 2024 年金华分公司第23次党委会会议纪要（金华铁塔党委会纪要〔2024〕第25期） | 330700166612 | 专用空调 | 空调 | 1721.65 | 51.65 | 1670 | 1 | 台 |  | 3P |  | 磐安尖山东里 | 330727908000000223 | 磐安 | 2024 | 2024B4
78 | 2024 年金华分公司第23次党委会会议纪要（金华铁塔党委会纪要〔2024〕第25期） | 330700130520 | 专用空调 | 空调 | 1738.06 | 52.14 | 1685.92 | 1 | 台 |  | 2P |  | 磐安东源隧道 | 330727908000000683 | 磐安 | 2024 | 2024B4
79 | 2024 年金华分公司第23次党委会会议纪要（金华铁塔党委会纪要〔2024〕第25期） | 330700152126 | 专用空调 | 空调 | 231.75 | 6.95 | 224.8 | 1 | 台 |  | 2P |  | 磐安苍色 | 33072701000046 | 磐安 | 2024 | 2024B4
80 | 2024 年金华分公司第23次党委会会议纪要（金华铁塔党委会纪要〔2024〕第25期） | 330700130606 | 专用空调 | 空调 | 569.05 | 17.07 | 551.98 | 1 | 台 |  | 2P |  | 磐安玉山上月坑-2 | 330727908000000254 | 磐安 | 2024 | 2024B4
81 | 2024 年金华分公司第23次党委会会议纪要（金华铁塔党委会纪要〔2024〕第25期） | 330700130607 | 专用空调 | 空调 | 569.05 | 17.07 | 551.98 | 1 | 台 |  | 3P |  | 磐安玉山上月坑-2 | 330727908000000254 | 磐安 | 2024 | 2024B4
82 | 2024 年金华分公司第23次党委会会议纪要（金华铁塔党委会纪要〔2024〕第25期） | 330700335078 | 空调 | 空调 | 8973.54 | 269.21 | 8704.33 | 1 | 台 |  | 3P |  | 金华岭下汤村 | 330723700000112258 | 金东 | 2024 | 2024B4
83 | 2024 年金华分公司第23次党委会会议纪要（金华铁塔党委会纪要〔2024〕第25期） | 330700134424 | 开关电源 | 开关电源 | 1386.49 | 41.59 | 1344.9 | 1 | 架 |  | 组合式 |  | 磐安大盘后塘 | 330727908000000215 | 磐安 | 2024 | 2024B4
84 | 2024 年金华分公司第23次党委会会议纪要（金华铁塔党委会纪要〔2024〕第25期） | 330700129111 | 开关电源 | 开关电源 | 5166.06 | 154.98 | 5011.08 | 1 | 架 |  | 组合式 |  | 金华莘畈小坞头 | 330702908000000601 | 婺城 | 2024 | 2024B4
85 | 2024 年金华分公司第23次党委会会议纪要（金华铁塔党委会纪要〔2024〕第25期） | 330700349428 | 基站机房扩容资产 | 基站构筑物 | 1261.41 | 943.05 | 318.36 | 1 | 个 |  | 400mm室内走线架 |  | 华婺城宇阳服饰 | 330702908000001047 | 婺城 | 2024 | 2024B4
86 | 2024 年金华分公司第23次党委会会议纪要（金华铁塔党委会纪要〔2024〕第25期） | 330700370414 | 机房配套扩容资产 | 机房配套其他 | 291.14 | 51.9 | 239.24 | 1 | 个 |  | 门禁配套物资电源转换模块 |  | 华婺城宇阳服饰 | 330702908000001047 | 婺城 | 2024 | 2024B4
87 | 2024 年金华分公司第23次党委会会议纪要（金华铁塔党委会纪要〔2024〕第25期） | 330700415114 | 基站机房扩容资产 | 电线电缆 | 319.77 | 275.4 | 44.37 | 1 | 根 |  | 1x50方3米/根 |  | 华婺城宇阳服饰 | 330702908000001047 | 婺城 | 2024 | 2024B4
88 | 2024 年金华分公司第23次党委会会议纪要（金华铁塔党委会纪要〔2024〕第25期） | 330700409311 | 基站机房扩容资产 | 电线电缆 | 716.6 | 617.06 | 99.54 | 1 | 根 |  | 4x25方3米/根 |  | 华婺城宇阳服饰 | 330702908000001047 | 婺城 | 2024 | 2024B4
89 | 2024 年金华分公司第23次党委会会议纪要（金华铁塔党委会纪要〔2024〕第25期） | 330700351417 | 普通空调柜式 | 空调 | 6113.45 | 183.4 | 5930.05 | 1 | 台 |  | 3P |  | 华婺城宇阳服饰 | 330702908000001047 | 婺城 | 2024 | 2024B4
90 | 2024 年金华分公司第23次党委会会议纪要（金华铁塔党委会纪要〔2024〕第25期） | 330700415115 | 电源扩容资产 | 电源类 | 1435.75 | 603.49 | 832.26 | 1 | 个 |  | 整流模块75A |  | 华婺城宇阳服饰 | 330702908000001047 | 婺城 | 2024 | 2024B4
91 | 2024 年金华分公司第23次党委会会议纪要（金华铁塔党委会纪要〔2024〕第25期） | 330700458089 | 外市电引入 | 电线电缆 | 6109.6 | 5150.8 | 958.8 | 1 | 根 |  | 4x25方3米/根 |  | 华婺城宇阳服饰 | 330702908000001047 | 婺城 | 2024 | 2024B4
92 | 2024 年金华分公司第23次党委会会议纪要（金华铁塔党委会纪要〔2024〕第25期） | 330700361193 | 电力引入扩容资产 | 外市电 | 379.13 | 176.88 | 202.25 | 1 | 个 |  | 霍尔传感器电流型输入50A |  | 中加楼 | 330702908000000084 | 婺城 | 2024 | 2024B4
93 | 2024 年金华分公司第23次党委会会议纪要（金华铁塔党委会纪要〔2024〕第25期） | 330700362001 | 电源扩容资产 | 电源类 | 440.28 | 48.76 | 391.52 | 1 | 个 |  | 供电计量设备 |  | 中加楼 | 330702908000000084 | 婺城 | 2024 | 2024B4
94 | 2024 年金华分公司第23次党委会会议纪要（金华铁塔党委会纪要〔2024〕第25期） | 330700363226 | 机房配套扩容资产 | 机房配套其他 | 321.56 | 39.99 | 281.57 | 1 | 个 |  | 智能空调控制器 |  | 中加楼 | 330702908000000084 | 婺城 | 2024 | 2024B4
95 | 2024 年金华分公司第23次党委会会议纪要（金华铁塔党委会纪要〔2024〕第25期） | 330700372943 | 机房配套扩容资产 | 机房配套其他 | 324.29 | 62.11 | 262.18 | 1 | 个 |  | 智能空调控制器 |  | 中加楼 | 330702908000000084 | 婺城 | 2024 | 2024B4
96 | 2024 年金华分公司第23次党委会会议纪要（金华铁塔党委会纪要〔2024〕第25期） | 330700106477 | 开关电源 | 开关电源 | 13841.67 | 415.25 | 13426.42 | 1 | 架 |  | 嵌入式 |  | 磐安深泽上享堂 | 330727908000000104 | 磐安 | 2024 | 2024B4
97 | 2024 年金华分公司第23次党委会会议纪要（金华铁塔党委会纪要〔2024〕第25期） | 330700148133 | 专用空调 | 空调 | 12978.03 | 389.34 | 12588.69 | 1 | 台 |  | 3P |  | 金华金东王宅 | 330703908000000183 | 金东 | 2024 | 2024B4
98 | 2024 年金华分公司第23次党委会会议纪要（金华铁塔党委会纪要〔2024〕第25期） | 330700321819 | 普通空调壁挂 | 空调 | 3728.7 | 111.86 | 3616.84 | 1 | 台 |  | 2P |  | 兰溪五星 | 330781908000000417 | 兰溪 | 2024 | 2024B4
99 | 2024 年金华分公司第23次党委会会议纪要（金华铁塔党委会纪要〔2024〕第25期） | 330700157609 | 专用空调 | 空调 | 2034.36 | 61.03 | 1973.33 | 1 | 台 |  | 3P |  | 兰溪大路村 | 330781908000000149 | 兰溪 | 2024 | 2024B4
100 | 2024 年金华分公司第23次党委会会议纪要（金华铁塔党委会纪要〔2024〕第25期） | 330700312541 | 空调 | 空调 | 5433.35 | 163 | 5270.35 | 1 | 台 |  | 3P |  | 兰溪香格里拉 | 33078101000223 | 兰溪 | 2024 | 2024B4
101 | 2024 年金华分公司第23次党委会会议纪要（金华铁塔党委会纪要〔2024〕第25期） | 330700301641 | 专用空调 | 空调 | 4600.23 | 138.01 | 4462.22 | 1 | 台 |  | 3P |  | 兰溪永昌-2 | 330781908000000759 | 兰溪 | 2024 | 2024B4
102 | 2024 年金华分公司第23次党委会会议纪要（金华铁塔党委会纪要〔2024〕第25期） | 330700306582 | 开关电源 | 开关电源 | 3787.93 | 113.64 | 3674.29 | 1 | 架 |  | 组合式 |  | 兰溪鲍村西汤 | 330781500000000001 | 兰溪 | 2024 | 2024B4
103 | 2024 年金华分公司第23次党委会会议纪要（金华铁塔党委会纪要〔2024〕第25期） | 330700448532 | 基站机房扩容资产 | 基站构筑物 | 47.43 | 44.38 | 3.05 | 1 | 段 |  | 铜铁转换条 |  | 永康东城荆山陈村L | 330784500010002072 | 永康 | 2024 | 2024B4
104 | 2024 年金华分公司第23次党委会会议纪要（金华铁塔党委会纪要〔2024〕第25期） | 330700327850 | 嵌入式高频开关电源-48V/300A高效系统(50A)-100A | 开关电源 | 10457.09 | 313.71 | 10143.38 | 1 | 架 |  | 嵌入式 |  | 永康渔川联通 | 330784700000243485 | 永康 | 2024 | 2024B4
105 | 2024 年金华分公司第23次党委会会议纪要（金华铁塔党委会纪要〔2024〕第25期） | 330700322716 | 普通空调柜式 | 空调 | 6163.16 | 184.89 | 5978.27 | 1 | 台 |  | 3P |  | 武义东升中路 | 330723908000000845 | 武义 | 2024 | 2024B4
106 | 2024 年金华分公司第23次党委会会议纪要（金华铁塔党委会纪要〔2024〕第25期） | 330700153741 | 开关电源 | 开关电源 | 2257.14 | 67.71 | 2189.43 | 1 | 架 |  | 组合式 |  | 武义泉溪二 | 330723908000000600 | 武义 | 2024 | 2024B4
107 | 2024 年金华分公司第23次党委会会议纪要（金华铁塔党委会纪要〔2024〕第25期） | 330700318125 | 普通空调壁挂 | 空调 | 3460.52 | 103.82 | 3356.7 | 1 | 台 |  | 2P |  | 武义牛头山 | 330723908000000532 | 武义 | 2024 | 2024B4
108 | 2024 年金华分公司第23次党委会会议纪要（金华铁塔党委会纪要〔2024〕第25期） | 330700107410 | 开关电源 | 开关电源 | 9945.98 | 298.38 | 9647.6 | 1 | 架 |  | 组合式 |  | 兰溪游埠里郎 | 330781908000000774 | 兰溪 | 2024 | 2024B4
109 | 2024 年金华分公司第23次党委会会议纪要（金华铁塔党委会纪要〔2024〕第25期） | 330700143677 | 专用空调 | 空调 | 5280.48 | 158.41 | 5122.07 | 1 | 台 |  | 3P |  | 兰溪游埠里郎 | 330781908000000774 | 兰溪 | 2024 | 2024B4
110 | 2024 年金华分公司第23次党委会会议纪要（金华铁塔党委会纪要〔2024〕第25期） | 330700162646 | 交流配电箱 | 箱类 | 2370.69 | 71.12 | 2299.57 | 1 | 个 |  | 交流配电箱 |  | 兰溪游埠里郎 | 330781908000000774 | 兰溪 | 2024 | 2024B4
111 | 2024 年金华分公司第23次党委会会议纪要（金华铁塔党委会纪要〔2024〕第25期） | 330700170200 | 1KV以下电力电缆 | 电线电缆 | 19153.16 | 2896.96 | 16256.2 | 1 | 根 |  | 4x25方黑7米/根 |  | 兰溪游埠里郎 | 330781908000000774 | 兰溪 | 2024 | 2024B4
112 | 2024 年金华分公司第23次党委会会议纪要（金华铁塔党委会纪要〔2024〕第25期） | 330700338473 | 机房配套扩容资产 | 机房配套其他 | 94.79 | 2.84 | 91.95 | 1 | 个 |  | 门禁配套物资电源转换模块 |  | 兰溪游埠里郎 | 330781908000000774 | 兰溪 | 2024 | 2024B4
113 | 2024 年金华分公司第23次党委会会议纪要（金华铁塔党委会纪要〔2024〕第25期） | 330700342472 | 基站机房扩容资产 | 基站构筑物 | 472.35 | 346.86 | 125.49 | 1 | 段 |  | 室外接地汇流排-16孔 |  | 兰溪游埠里郎 | 330781908000000774 | 兰溪 | 2024 | 2024B4
114 | 2024 年金华分公司第23次党委会会议纪要（金华铁塔党委会纪要〔2024〕第25期） | 330700342474 | 1KV以下电力电缆 | 电线电缆 | 4755.87 | 1605.7 | 3150.17 | 1 | 根 |  | 70方蓝6米/根 |  | 兰溪游埠里郎 | 330781908000000774 | 兰溪 | 2024 | 2024B4
115 | 2024 年金华分公司第23次党委会会议纪要（金华铁塔党委会纪要〔2024〕第25期） | 330700360988 | 电力引入扩容资产 | 外市电 | 379.13 | 176.88 | 202.25 | 1 | 个 |  | 霍尔传感器电流型输入100A |  | 兰溪游埠里郎 | 330781908000000774 | 兰溪 | 2024 | 2024B4
116 | 2024 年金华分公司第23次党委会会议纪要（金华铁塔党委会纪要〔2024〕第25期） | 330700362173 | 电源扩容资产 | 电源类 | 628.97 | 78.19 | 550.78 | 1 | 个 |  | 通用配件电表箱 |  | 兰溪游埠里郎 | 330781908000000774 | 兰溪 | 2024 | 2024B4
117 | 2024 年金华分公司第23次党委会会议纪要（金华铁塔党委会纪要〔2024〕第25期） | 330700113758 | 专用空调 | 空调 | 2329.98 | 69.9 | 2260.08 | 1 | 台 |  | 3P |  | 义乌城西比娜 | 330782908000001987 | 义乌 | 2024 | 2024B4
118 | 2024 年金华分公司第23次党委会会议纪要（金华铁塔党委会纪要〔2024〕第25期） | 330700143324 | 专用空调 | 空调 | 564.65 | 16.94 | 547.71 | 1 | 台 |  | 3P |  | 义乌桥西村北 | 33078200000006 | 义乌 | 2024 | 2024B4
119 | 2024 年金华分公司第23次党委会会议纪要（金华铁塔党委会纪要〔2024〕第25期） | 330700318877 | 空调 | 空调 | 6226.2 | 186.79 | 6039.41 | 1 | 台 |  | 2P |  | 义乌桥头西 | 33078201000491 | 义乌 | 2024 | 2024B4
120 | 2024 年金华分公司第23次党委会会议纪要（金华铁塔党委会纪要〔2024〕第25期） | 330700324014 | (北京融和创)-空调及空调零部件-空调 | 空调 | 12633.49 | 379 | 12254.49 | 1 | 台 |  | 3P |  | 义乌前上周 | 330782010000000826 | 义乌 | 2024 | 2024B4
121 | 2024 年金华分公司第23次党委会会议纪要（金华铁塔党委会纪要〔2024〕第25期） | 330700494241 | 基站机房扩容资产 | 基站构筑物 | 156.31 | 147.11 | 9.2 | 1 | 个 |  | 熔丝 |  | 义乌义亭工业区 | 330782908000002514 | 义乌 | 2024 | 2024B4
122 | 2024 年金华分公司第23次党委会会议纪要（金华铁塔党委会纪要〔2024〕第25期） | 330700385611 | 机房配套扩容资产 | 机房配套其他 | 361.48 | 93.63 | 267.85 | 1 | 个 |  | 智能空调控制器 |  | 义乌义亭工业区 | 330782908000002514 | 义乌 | 2024 | 2024B4
123 | 2024 年金华分公司第23次党委会会议纪要（金华铁塔党委会纪要〔2024〕第25期） | 330700419599 | 基站机房扩容资产 | 电线电缆 | 489.15 | 425.95 | 63.2 | 1 | 根 |  | 4x25方6米/根 |  | 义乌义亭工业区 | 330782908000002514 | 义乌 | 2024 | 2024B4
124 | 2024 年金华分公司第23次党委会会议纪要（金华铁塔党委会纪要〔2024〕第25期） | 330700144018 | 1KV以下电力电缆 | 电线电缆 | 964.04 | 145.84 | 818.2 | 1 | 根 |  | 4x25方3米/根 |  | 义乌义亭工业区 | 330782908000002514 | 义乌 | 2024 | 2024B4
125 | 2024 年金华分公司第23次党委会会议纪要（金华铁塔党委会纪要〔2024〕第25期） | 330700155155 | 交流配电箱 | 箱类 | 2080.56 | 62.42 | 2018.14 | 1 | 个 |  | 交流配电箱 |  | 义乌义亭工业区 | 330782908000002514 | 义乌 | 2024 | 2024B4
126 | 2024 年金华分公司第23次党委会会议纪要（金华铁塔党委会纪要〔2024〕第25期） | 330700100908 | 专用空调 | 空调 | 103 | 3.09 | 99.91 | 1 | 台 |  | 2P |  | 义乌义亭工业区 | 330782908000002514 | 义乌 | 2024 | 2024B4
127 | 2024 年金华分公司第23次党委会会议纪要（金华铁塔党委会纪要〔2024〕第25期） | 330700108202 | 开关电源 | 开关电源 | 1262.65 | 37.88 | 1224.77 | 1 | 架 |  | 组合式 |  | 义乌义亭工业区 | 330782908000002514 | 义乌 | 2024 | 2024B4
128 | 2024 年金华分公司第23次党委会会议纪要（金华铁塔党委会纪要〔2024〕第25期） | 330700171988 | 油机转换箱 | 发电机 | 1150.98 | 34.53 | 1116.45 | 1 | 个 |  | 油机转换箱 |  | 义乌义亭工业区 | 330782908000002514 | 义乌 | 2024 | 2024B4
129 | 2024 年金华分公司第23次党委会会议纪要（金华铁塔党委会纪要〔2024〕第25期） | 330700456003 | 外市电引入 | 电线电缆 | 13941 | 11727.47 | 2213.53 | 1 | 根 |  | 4x25方50米/根 |  | 义乌义亭工业区 | 330782908000002514 | 义乌 | 2024 | 2024B4
130 | 2024 年金华分公司第23次党委会会议纪要（金华铁塔党委会纪要〔2024〕第25期） | 330700170736 | 1KV以下电力电缆 | 电线电缆 | 1216.38 | 184.01 | 1032.37 | 1 | 根 |  | 4x16方3米/根 |  | 义乌新义中学 | 330782908000002142 | 义乌 | 2024 | 2024B4
131 | 2024 年金华分公司第23次党委会会议纪要（金华铁塔党委会纪要〔2024〕第25期） | 330700302201 | 专用空调 | 空调 | 4889.56 | 146.69 | 4742.87 | 1 | 台 |  | 3P |  | 义乌新义中学 | 330782908000002142 | 义乌 | 2024 | 2024B4
132 | 2024 年金华分公司第23次党委会会议纪要（金华铁塔党委会纪要〔2024〕第25期） | 330700149880 | 开关电源 | 开关电源 | 1318.77 | 39.56 | 1279.21 | 1 | 架 |  | 组合式 |  | 义乌新义中学 | 330782908000002142 | 义乌 | 2024 | 2024B4
133 | 2024 年金华分公司第23次党委会会议纪要（金华铁塔党委会纪要〔2024〕第25期） | 330700133746 | 交流配电箱 | 箱类 | 1550.14 | 46.5 | 1503.64 | 1 | 个 |  | 交流配电箱 |  | 义乌新义中学 | 330782908000002142 | 义乌 | 2024 | 2024B4
134 | 2024 年金华分公司第23次党委会会议纪要（金华铁塔党委会纪要〔2024〕第25期） | 330700105913 | 开关电源 | 开关电源 | 14749.37 | 442.48 | 14306.89 | 1 | 架 |  | 组合式 |  | 义乌何麻车搬迁 | 330782908000001108 | 义乌 | 2024 | 2024B4
135 | 2024 年金华分公司第23次党委会会议纪要（金华铁塔党委会纪要〔2024〕第25期） | 330700357678 | 机房配套扩容资产 | 机房配套其他 | 507 | 28.94 | 478.06 | 1 | 个 |  | 模块 |  | 义乌何麻车搬迁 | 330782908000001108 | 义乌 | 2024 | 2024B4
136 | 2024 年金华分公司第23次党委会会议纪要（金华铁塔党委会纪要〔2024〕第25期） | 330700352014 | 机房配套扩容资产 | 机房配套其他 | 507 | 15.21 | 491.79 | 1 | 个 |  | 模块 |  | 义乌何麻车搬迁 | 330782908000001108 | 义乌 | 2024 | 2024B4
137 | 2024 年金华分公司第23次党委会会议纪要（金华铁塔党委会纪要〔2024〕第25期） | 330700142008 | 交流配电箱 | 箱类 | 4265.64 | 127.97 | 4137.67 | 1 | 个 |  | 交流配电箱 |  | 义乌何麻车搬迁 | 330782908000001108 | 义乌 | 2024 | 2024B4
138 | 2024 年金华分公司第23次党委会会议纪要（金华铁塔党委会纪要〔2024〕第25期） | 330700356234 | 机房配套扩容资产 | 机房配套其他 | 288 | 16.4 | 271.6 | 1 | 个 |  | 门禁配套物资电源转换模块 |  | 义乌何麻车搬迁 | 330782908000001108 | 义乌 | 2024 | 2024B4
139 | 2024 年金华分公司第23次党委会会议纪要（金华铁塔党委会纪要〔2024〕第25期） | 330700406824 | 电源扩容资产 | 电源类 | 74.49 | 31.37 | 43.12 | 1 | 个 |  | 熔断器熔座(160A) |  | 义乌何麻车搬迁 | 330782908000001108 | 义乌 | 2024 | 2024B4
140 | 2024 年金华分公司第23次党委会会议纪要（金华铁塔党委会纪要〔2024〕第25期） | 330700415529 | 电力引入扩容资产 | 外市电 | 425.06 | 280.68 | 144.38 | 1 | 个 |  | 霍尔传感器电流型输入50A |  | 义乌何麻车搬迁 | 330782908000001108 | 义乌 | 2024 | 2024B4
141 | 2024 年金华分公司第23次党委会会议纪要（金华铁塔党委会纪要〔2024〕第25期） | 330700406823 | 基站机房扩容资产 | 电线电缆 | 239.73 | 206.36 | 33.37 | 1 | 根 |  | 70方5米/根 |  | 义乌何麻车搬迁 | 330782908000001108 | 义乌 | 2024 | 2024B4
142 | 2024 年金华分公司第23次党委会会议纪要（金华铁塔党委会纪要〔2024〕第25期） | 330700137071 | 开关电源 | 开关电源 | 7250.6 | 217.52 | 7033.08 | 1 | 架 |  | 组合式 |  | 义乌塔山 | 330782908000000563 | 义乌 | 2024 | 2024B4
143 | 2024 年金华分公司第23次党委会会议纪要（金华铁塔党委会纪要〔2024〕第25期） | 330700427740 | 外市电引入 | 电线电缆 | 12175.45 | 8621.36 | 3554.09 | 1 | 根 |  | 4x16方3米/根 |  | 义乌塔山 | 330782908000000563 | 义乌 | 2024 | 2024B4
144 | 2024 年金华分公司第23次党委会会议纪要（金华铁塔党委会纪要〔2024〕第25期） | 330700119271 | 交流配电箱 | 箱类 | 6832.29 | 204.97 | 6627.32 | 1 | 个 |  | 交流配电箱 |  | 义乌塔山 | 330782908000000563 | 义乌 | 2024 | 2024B4
145 | 2024 年金华分公司第23次党委会会议纪要（金华铁塔党委会纪要〔2024〕第25期） | 330700151972 | 专用空调 | 空调 | 231.75 | 6.95 | 224.8 | 1 | 台 |  | 3P |  | 义乌下楼宅 | 330782908000000628 | 义乌 | 2024 | 2024B4
146 | 2024 年金华分公司第23次党委会会议纪要（金华铁塔党委会纪要〔2024〕第25期） | 330700161479 | 开关电源 | 开关电源 | 15327.01 | 459.81 | 14867.2 | 1 | 架 |  | 组合式 |  | 义乌下楼宅 | 330782908000000628 | 义乌 | 2024 | 2024B4
147 | 2024 年金华分公司第23次党委会会议纪要（金华铁塔党委会纪要〔2024〕第25期） | 330700161518 | 交流配电箱 | 箱类 | 4222.19 | 126.67 | 4095.52 | 1 | 个 |  | 交流配电箱 |  | 义乌下楼宅 | 330782908000000628 | 义乌 | 2024 | 2024B4
148 | 2024 年金华分公司第23次党委会会议纪要（金华铁塔党委会纪要〔2024〕第25期） | 330700426295 | 电源扩容资产 | 电源类 | 1082.28 | 571.98 | 510.3 | 1 | 个 |  | 直流分路断路器(50A) |  | 义乌下楼宅 | 330782908000000628 | 义乌 | 2024 | 2024B4
149 | 2024 年金华分公司第23次党委会会议纪要（金华铁塔党委会纪要〔2024〕第25期） | 330700383546 | 机房配套扩容资产 | 机房配套其他 | 324.29 | 75.2 | 249.09 | 1 | 个 |  | 智能空调控制器 |  | 义乌下楼宅 | 330782908000000628 | 义乌 | 2024 | 2024B4
150 | 2024 年金华分公司第23次党委会会议纪要（金华铁塔党委会纪要〔2024〕第25期） | 330700347771 | 基站机房扩容资产 | 基站构筑物 | 1533.49 | 1146.63 | 386.86 | 1 | 个 |  | 600mm室内走线架 |  | 义乌下楼宅 | 330782908000000628 | 义乌 | 2024 | 2024B4
151 | 2024 年金华分公司第23次党委会会议纪要（金华铁塔党委会纪要〔2024〕第25期） | 330700356241 | 机房配套扩容资产 | 机房配套其他 | 288 | 16.4 | 271.6 | 1 | 个 |  | 门禁配套物资电源转换模块 |  | 义乌下楼宅 | 330782908000000628 | 义乌 | 2024 | 2024B4
152 | 2024 年金华分公司第23次党委会会议纪要（金华铁塔党委会纪要〔2024〕第25期） | 330700415612 | 电力引入扩容资产 | 外市电 | 425.06 | 280.68 | 144.38 | 1 | 个 |  | 霍尔传感器电流型输入50A |  | 义乌下楼宅 | 330782908000000628 | 义乌 | 2024 | 2024B4
153 | 2024 年金华分公司第23次党委会会议纪要（金华铁塔党委会纪要〔2024〕第25期） | 330700419821 | 机房配套扩容资产 | 机房配套其他 | 1756.79 | 810.01 | 946.78 | 1 | 个 |  | 空调室外机防盗网 |  | 义乌下楼宅 | 330782908000000628 | 义乌 | 2024 | 2024B4
154 | 2024 年金华分公司第23次党委会会议纪要（金华铁塔党委会纪要〔2024〕第25期） | 330700419820 | 基站机房扩容资产 | 基站构筑物 | 227.49 | 197.92 | 29.57 | 1 | 段 |  | 室外接地汇流排20孔 |  | 义乌下楼宅 | 330782908000000628 | 义乌 | 2024 | 2024B4
155 | 2024 年金华分公司第23次党委会会议纪要（金华铁塔党委会纪要〔2024〕第25期） | 330700419819 | 电源扩容资产 | 电源类 | 1598.3 | 737.07 | 861.23 | 1 | 个 |  | 直流分路断路器(100A) |  | 义乌下楼宅 | 330782908000000628 | 义乌 | 2024 | 2024B4
156 | 2024 年金华分公司第23次党委会会议纪要（金华铁塔党委会纪要〔2024〕第25期） | 330700331947 | 供电计量设备 | 供电计量设备 | 9.23 | 1.7 | 7.53 | 1 | 个 |  | 供电计量设备 |  | 义乌下楼宅 | 330782908000000628 | 义乌 | 2024 | 2024B4
157 | 2024 年金华分公司第23次党委会会议纪要（金华铁塔党委会纪要〔2024〕第25期） | 330700131744 | 专用空调 | 空调 | 2034.36 | 61.03 | 1973.33 | 1 | 台 |  | 3P |  | 东阳大南山西 | 330783010000000514 | 东阳 | 2024 | 2024B4
158 | 2024 年金华分公司第23次党委会会议纪要（金华铁塔党委会纪要〔2024〕第25期） | 330700157703 | 专用空调 | 空调 | 7693.91 | 230.82 | 7463.09 | 1 | 台 |  | 3P |  | 浦江农贸市场街道站 | 330726908000000242 | 浦江 | 2024 | 2024B4
159 | 2024 年金华分公司第23次党委会会议纪要（金华铁塔党委会纪要〔2024〕第25期） | 330700133547 | 专用空调 | 空调 | 257.5 | 7.73 | 249.77 | 1 | 台 |  | 3P |  | 东阳西山脚 | 330783908000000799 | 东阳 | 2024 | 2024B4
160 | 2024 年金华分公司第23次党委会会议纪要（金华铁塔党委会纪要〔2024〕第25期） | 330700154193 | 开关电源 | 开关电源 | 3027.18 | 90.82 | 2936.36 | 1 | 架 |  | 嵌入式 |  | 东阳紫荆花园 | 330783908000000716 | 东阳 | 2024 | 2024B4
161 | 2024 年金华分公司第23次党委会会议纪要（金华铁塔党委会纪要〔2024〕第25期） | 330700108126 | 专用空调 | 空调 | 569.05 | 17.07 | 551.98 | 1 | 台 |  | 3P |  | 东阳六石北后周 | 330783908000000321 | 东阳 | 2024 | 2024B4
162 | 2024 年金华分公司第23次党委会会议纪要（金华铁塔党委会纪要〔2024〕第25期） | 330700322689 | 普通空调柜式 | 空调 | 5760.15 | 172.8 | 5587.35 | 1 | 台 |  | 3P |  | 东阳南马工业区 | 330783908000001082 | 东阳 | 2024 | 2024B4
163 | 2024 年金华分公司第23次党委会会议纪要（金华铁塔党委会纪要〔2024〕第25期） | 330700315674 | 空调 | 空调 | 7946.47 | 238.39 | 7708.08 | 1 | 台 |  | 柜式2P |  | 东阳马宅后鲁村 | 33078300000099 | 东阳 | 2024 | 2024B4
164 | 2024 年金华分公司第23次党委会会议纪要（金华铁塔党委会纪要〔2024〕第25期） | 330700148342 | 专用空调 | 空调 | 5101.25 | 153.04 | 4948.21 | 1 | 台 |  | 3P |  | 东阳后溪村 | 33078300000052 | 东阳 | 2024 | 2024B4
165 | 2024 年金华分公司第23次党委会会议纪要（金华铁塔党委会纪要〔2024〕第25期） | 330700131726 | 专用空调 | 空调 | 4882.62 | 146.48 | 4736.14 | 1 | 台 |  | 3P |  | 东阳南马高塘 | 330783908000001133 | 东阳 | 2024 | 2024B4
166 | 2024 年金华分公司第23次党委会会议纪要（金华铁塔党委会纪要〔2024〕第25期） | 330700121527 | 专用空调 | 空调 | 3242.76 | 97.28 | 3145.48 | 1 | 台 |  | 3P |  | 东阳六石王璞山 | 330783908000000253 | 东阳 | 2024 | 2024B4
167 | 2024 年金华分公司第23次党委会会议纪要（金华铁塔党委会纪要〔2024〕第25期） | 330700434961 | 基站机房扩容资产 | 基站构筑物 | 56.61 | 51.65 | 4.96 | 1 | 段 |  | 铜铁转换条 |  | 东阳明都星耀城 | 330783500010001957 | 东阳 | 2024 | 2024B4
168 | 2024 年金华分公司第23次党委会会议纪要（金华铁塔党委会纪要〔2024〕第25期） | 330700434963 | 外市电引入 | 电线电缆 | 28620.51 | 21424.05 | 7196.46 | 1 | 根 |  | 4x25方5米/更 |  | 东阳明都星耀城 | 330783500010001957 | 东阳 | 2024 | 2024B4
169 | 2024 年金华分公司第23次党委会会议纪要（金华铁塔党委会纪要〔2024〕第25期） | 330700005385 | 外市电引入 | 电线电缆 | 21663 | 2072.82 | 19590.18 | 1 | 根 |  | 4x25方2米/根 |  | 浦江深二村 | 33072600000225 | 浦江 | 2024 | 2024B4
170 | 2024 年金华分公司第23次党委会会议纪要（金华铁塔党委会纪要〔2024〕第25期） | 330700007929 | 空调 | 空调 | 6445.44 | 193.36 | 6252.08 | 1 | 台 |  | 3P |  | 浦江深二村 | 33072600000225 | 浦江 | 2024 | 2024B4
171 | 2024 年金华分公司第23次党委会会议纪要（金华铁塔党委会纪要〔2024〕第25期） | 330700319818 | 配电箱 | 箱类 | 4098.7 | 122.96 | 3975.74 | 1 | 个 |  | 交流配电箱 |  | 浦江深二村 | 33072600000225 | 浦江 | 2024 | 2024B4
172 | 2024 年金华分公司第23次党委会会议纪要（金华铁塔党委会纪要〔2024〕第25期） | 330700319822 | 嵌入式开关电源 | 开关电源 | 7469.74 | 224.09 | 7245.65 | 1 | 架 |  | 嵌入式 |  | 浦江深二村 | 33072600000225 | 浦江 | 2024 | 2024B4
173 | 2024 年金华分公司第23次党委会会议纪要（金华铁塔党委会纪要〔2024〕第25期） | 330700319824 | 油机切换箱 | 发电机 | 2465.69 | 73.97 | 2391.72 | 1 | 个 |  | 油机转换箱 |  | 浦江深二村 | 33072600000225 | 浦江 | 2024 | 2024B4
174 | 2024 年金华分公司第23次党委会会议纪要（金华铁塔党委会纪要〔2024〕第25期） | 330700319825 | 室外标准机柜 | 基站构筑物 | 10257.2 | 307.72 | 9949.48 | 1 | 个 |  | 一体化机柜（空调-2300W，双面单开门） |  | 浦江深二村 | 33072600000225 | 浦江 | 2024 | 2024B4
175 | 2024 年金华分公司第23次党委会会议纪要（金华铁塔党委会纪要〔2024〕第25期） | 330700319827 | 户外一体化电源 | 电源类 | 4358.54 | 130.76 | 4227.78 | 1 | 个 |  | 一体化电源柜 |  | 浦江深二村 | 33072600000225 | 浦江 | 2024 | 2024B4
176 | 2024 年金华分公司第23次党委会会议纪要（金华铁塔党委会纪要〔2024〕第25期） | 330700374642 | 机房配套扩容资产 | 机房配套其他 | 462.96 | 94.94 | 368.02 | 1 | 个 |  | 门禁配套物资简易锁 |  | 浦江深二村 | 33072600000225 | 浦江 | 2024 | 2024B4
177 | 2024 年金华分公司第23次党委会会议纪要（金华铁塔党委会纪要〔2024〕第25期） | 330700325517 | 开关电源（整机或机架） | 开关电源 | 7694.83 | 230.84 | 7463.99 | 1 | 架 |  | 嵌入式 |  | 浦江前陈 | 330726908000000231 | 浦江 | 2024 | 2024B4
178 | 2024 年金华分公司第23次党委会会议纪要（金华铁塔党委会纪要〔2024〕第25期） | 330700109502 | 开关电源 | 开关电源 | 9723.07 | 291.69 | 9431.38 | 1 | 架 |  | 组合式 |  | 东阳蟾院 | 330783908000000758 | 东阳 | 2024 | 2024B4
179 | 2024 年金华分公司第23次党委会会议纪要（金华铁塔党委会纪要〔2024〕第25期） | 330700174766 | 交流配电箱 | 箱类 | 4609.55 | 138.29 | 4471.26 | 1 | 个 |  | 交流配电箱 |  | 东阳蟾院 | 330783908000000758 | 东阳 | 2024 | 2024B4
180 | 2024 年金华分公司第23次党委会会议纪要（金华铁塔党委会纪要〔2024〕第25期） | 330700373879 | 机房配套扩容资产 | 机房配套其他 | 292.59 | 60.06 | 232.53 | 1 | 个 |  | 门禁配套物资电源转换模块 |  | 东阳蟾院 | 330783908000000758 | 东阳 | 2024 | 2024B4
181 | 2024 年金华分公司第23次党委会会议纪要（金华铁塔党委会纪要〔2024〕第25期） | 330700381532 | 机房配套扩容资产 | 机房配套其他 | 361.48 | 83.89 | 277.59 | 1 | 个 |  | 智能空调控制器 |  | 东阳蟾院 | 330783908000000758 | 东阳 | 2024 | 2024B4
182 | 2024 年金华分公司第23次党委会会议纪要（金华铁塔党委会纪要〔2024〕第25期） | 330700387846 | 电源扩容资产 | 电源类 | 2.17 | 0.67 | 1.5 | 1 | 个 |  | 160A熔断器 |  | 东阳蟾院 | 330783908000000758 | 东阳 | 2024 | 2024B4
183 | 2024 年金华分公司第23次党委会会议纪要（金华铁塔党委会纪要〔2024〕第25期） | 330700418188 | 机房配套扩容资产 | 机房配套其他 | 361.48 | 161.81 | 199.67 | 1 | 个 |  | 空调控制器控制器红外模块 |  | 东阳蟾院 | 330783908000000758 | 东阳 | 2024 | 2024B4
184 | 2024 年金华分公司第23次党委会会议纪要（金华铁塔党委会纪要〔2024〕第25期） | 330700424623 | 外市电引入 | 电线电缆 | 7056.08 | 4819.31 | 2236.77 | 1 | 根 |  | 4x16方30米/根 |  | 东阳蟾院 | 330783908000000758 | 东阳 | 2024 | 2024B4
185 | 2024 年金华分公司第23次党委会会议纪要（金华铁塔党委会纪要〔2024〕第25期） | 330700319911 | 空调 | 空调 | 6741.24 | 202.24 | 6539 | 1 | 台 |  | 3P |  | 浦江金村 | 33072600000222 | 浦江 | 2024 | 2024B4
186 | 2024 年金华分公司第23次党委会会议纪要（金华铁塔党委会纪要〔2024〕第25期） | 330700311688 | 空调 | 空调 | 8846.46 | 265.39 | 8581.07 | 1 | 台 |  | 3P |  | 东阳横店金南 | 33078300000205 | 东阳 | 2024 | 2024B4
187 | 2024 年金华分公司第23次党委会会议纪要（金华铁塔党委会纪要〔2024〕第25期） | 330700169065 | 专用空调 | 空调 | 2760.07 | 82.8 | 2677.27 | 1 | 台 |  | 3P |  | 东阳厉宅 | 330783908000001027 | 东阳 | 2024 | 2024B4
188 | 2024 年金华分公司第23次党委会会议纪要（金华铁塔党委会纪要〔2024〕第25期） | 330700113681 | 开关电源 | 开关电源 | 3783.75 | 113.51 | 3670.24 | 1 | 架 |  | 嵌入式 |  | 浦江水竹湾森林公园 | 330726908000000770 | 浦江 | 2024 | 2024B4
189 | 2024 年金华分公司第23次党委会会议纪要（金华铁塔党委会纪要〔2024〕第25期） | 330700301294 | 开关电源 | 开关电源 | 9725.5 | 291.77 | 9433.73 | 1 | 架 |  | 组合式 |  | 浦江中学-2 | 330726908000000681 | 浦江 | 2024 | 2024B4
190 | 2024 年金华分公司第23次党委会会议纪要（金华铁塔党委会纪要〔2024〕第25期） | 330700414756 | 基站机房扩容资产 | 电线电缆 | 414.66 | 359.72 | 54.94 | 1 | 根 |  | 4x25方3米/根 |  | 义乌车站路南 | 330782908000001244 | 义乌 | 2024 | 2024B4
191 | 2024 年金华分公司第23次党委会会议纪要（金华铁塔党委会纪要〔2024〕第25期） | 330700421612 | 电源扩容资产 | 电源类 | 3.57 | 1.62 | 1.95 | 1 | 个 |  | 开关电源配件160A熔断器 |  | 义乌车站路南 | 330782908000001244 | 义乌 | 2024 | 2024B4
192 | 2024 年金华分公司第23次党委会会议纪要（金华铁塔党委会纪要〔2024〕第25期） | 330700415992 | 基站机房扩容资产 | 电线电缆 | 379.23 | 326.27 | 52.96 | 1 | 根 |  | 4x25方3米/根 |  | 义乌财富街道站 | 330782908000001120 | 义乌 | 2024 | 2024B4
193 | 2024 年金华分公司第23次党委会会议纪要（金华铁塔党委会纪要〔2024〕第25期） | 330700119320 | 交流配电箱 | 箱类 | 4265.64 | 127.97 | 4137.67 | 1 | 个 |  | 交流配电箱 |  | 义乌财富街道站 | 330782908000001120 | 义乌 | 2024 | 2024B4
194 | 2024 年金华分公司第23次党委会会议纪要（金华铁塔党委会纪要〔2024〕第25期） | 330700164393 | 开关电源 | 开关电源 | 14570.87 | 437.13 | 14133.74 | 1 | 架 |  | 组合式 |  | 义乌财富街道站 | 330782908000001120 | 义乌 | 2024 | 2024B4
195 | 2024 年金华分公司第23次党委会会议纪要（金华铁塔党委会纪要〔2024〕第25期） | 330700321998 | 普通空调柜式 | 空调 | 6214.66 | 186.44 | 6028.22 | 1 | 台 |  | 3P |  | 义乌财富街道站 | 330782908000001120 | 义乌 | 2024 | 2024B4
196 | 2024 年金华分公司第23次党委会会议纪要（金华铁塔党委会纪要〔2024〕第25期） | 330700423864 | 电源扩容资产 | 电源类 | 70.81 | 34.59 | 36.22 | 1 | 个 |  | 直流分路断路器(50A) |  | 义乌财富街道站 | 330782908000001120 | 义乌 | 2024 | 2024B4
197 | 2024 年金华分公司第23次党委会会议纪要（金华铁塔党委会纪要〔2024〕第25期） | 330700117415 | 开关电源 | 开关电源 | 5874.56 | 176.24 | 5698.32 | 1 | 架 |  | 壁挂式 |  | 东阳茗田花园 | 330783908000000257 | 东阳 | 2024 | 2024B4
198 | 2024 年金华分公司第23次党委会会议纪要（金华铁塔党委会纪要〔2024〕第25期） | 330700156995 | 开关电源 | 开关电源 | 9370.69 | 281.12 | 9089.57 | 1 | 架 |  | 嵌入式 |  | 浦江里黄 | 330726908000000073 | 浦江 | 2024 | 2024B4
199 | 2024 年金华分公司第23次党委会会议纪要（金华铁塔党委会纪要〔2024〕第25期） | 330700144699 | 开关电源 | 开关电源 | 5082.6 | 152.48 | 4930.12 | 1 | 架 |  | 组合式 |  | 兰溪财税局 | 330781908000000339 | 兰溪 | 2024 | 2024B4
200 | 2024 年金华分公司第23次党委会会议纪要（金华铁塔党委会纪要〔2024〕第25期） | 330700170439 | 交流配电箱 | 箱类 | 2921.86 | 87.66 | 2834.2 | 1 | 个 |  | 交流配电箱 |  | 兰溪财税局 | 330781908000000339 | 兰溪 | 2024 | 2024B4
201 | 2024 年金华分公司第23次党委会会议纪要（金华铁塔党委会纪要〔2024〕第25期） | 330700340510 | 普通空调柜式 | 空调 | 6207.03 | 186.21 | 6020.82 | 1 | 台 |  | 3P |  | 兰溪财税局 | 330781908000000339 | 兰溪 | 2024 | 2024B4
202 | 2024 年金华分公司第23次党委会会议纪要（金华铁塔党委会纪要〔2024〕第25期） | 330700362591 | 机房配套扩容资产 | 机房配套其他 | 321.56 | 39.99 | 281.57 | 1 | 个 |  | 智能空调控制器 |  | 兰溪财税局 | 330781908000000339 | 兰溪 | 2024 | 2024B4
203 | 2024 年金华分公司第23次党委会会议纪要（金华铁塔党委会纪要〔2024〕第25期） | 330700365440 | 电力引入扩容资产 | 外市电 | 379.13 | 179.94 | 199.19 | 1 | 个 |  | 霍尔传感器电流型输入100A |  | 兰溪财税局 | 330781908000000339 | 兰溪 | 2024 | 2024B4
204 | 2024 年金华分公司第23次党委会会议纪要（金华铁塔党委会纪要〔2024〕第25期） | 330700424770 | 电源扩容资产 | 电源类 | 2.68 | 1.34 | 1.34 | 1 | 个 |  | 开关电源配件160A熔断器 |  | 兰溪财税局 | 330781908000000339 | 兰溪 | 2024 | 2024B4
205 | 2024 年金华分公司第23次党委会会议纪要（金华铁塔党委会纪要〔2024〕第25期） | 330700424771 | 基站机房扩容资产 | 电线电缆 | 518.22 | 457.75 | 60.47 | 1 | 根 |  | 4x25方黑10米/根 |  | 兰溪财税局 | 330781908000000339 | 兰溪 | 2024 | 2024B4
206 | 2024 年金华分公司第23次党委会会议纪要（金华铁塔党委会纪要〔2024〕第25期） | 330700346805 | 普通空调柜式 | 空调 | 6156.39 | 184.69 | 5971.7 | 1 | 台 |  | 3P |  | 兰溪创隆纺织 | 330781908000000110 | 兰溪 | 2024 | 2024B4
207 | 2024 年金华分公司第23次党委会会议纪要（金华铁塔党委会纪要〔2024〕第25期） | 330700119641 | 开关电源 | 开关电源 | 4237.06 | 127.11 | 4109.95 | 1 | 架 |  | 组合式 |  | 兰溪黄店余粮山 | 330781908000000697 | 兰溪 | 2024 | 2024B4
208 | 2024 年金华分公司第23次党委会会议纪要（金华铁塔党委会纪要〔2024〕第25期） | 330700106408 | 开关电源 | 开关电源 | 1135.15 | 34.05 | 1101.1 | 1 | 架 |  | 组合式 |  | 兰溪云山街道檀树村 | 330781908000001051 | 兰溪 | 2024 | 2024B4
209 | 2024 年金华分公司第23次党委会会议纪要（金华铁塔党委会纪要〔2024〕第25期） | 330700353651 | 外市电引入 | 电线电缆 | 12973 | 5195.08 | 7777.92 | 1 | 根 |  | 4x25方26米/根 |  | 磐安盘峰 | 330727908000000624 | 磐安 | 2024 | 2024B4
210 | 2024 年金华分公司第23次党委会会议纪要（金华铁塔党委会纪要〔2024〕第25期） | 330700437251 | 外市电引入 | 电线电缆 | 43397.49 | 32889.17 | 10508.32 | 1 | 根 |  | 4x35铝线38米/根 |  | 义乌万村北 | 330782500010002538 | 义乌 | 2024 | 2024B4
211 | 2024 年金华分公司第23次党委会会议纪要（金华铁塔党委会纪要〔2024〕第25期） | 330700349168 | 外市电引入 | 电线电缆 | 17447.75 | 5965.89 | 11481.86 | 1 | 根 |  | 4x35方35米/根 |  | 东阳横店里坞 | 330783908000000312 | 东阳 | 2024 | 2024B4
212 | 2024 年金华分公司第23次党委会会议纪要（金华铁塔党委会纪要〔2024〕第25期） | 330700423845 | 外市电引入 | 电线电缆 | 13788.36 | 9303.15 | 4485.21 | 1 | 根 |  | 4x25方26米/根 |  | 金东付村徐家 | 33070301000119 | 金东 | 2024 | 2024B4
213 | 2024 年金华分公司第23次党委会会议纪要（金华铁塔党委会纪要〔2024〕第25期） | 330700384228 | 外市电引入 | 电线电缆 | 45128.55 | 23619.72 | 21508.83 | 1 | 根 |  | 4x35铝线18米/根 |  | 义乌后宅红塘畈搬迁 | 330782500000002015 | 义乌 | 2024 | 2024B4
214 | 2024 年金华分公司第23次党委会会议纪要（金华铁塔党委会纪要〔2024〕第25期） | 330700351348 | 外市电引入 | 电线电缆 | 48222.19 | 18333.53 | 29888.66 | 1 | 根 |  | 4x10方28米/根 |  | 永康西城飞龙山隧道南 | 330784500000000072 | 永康 | 2024 | 2024B4
215 | 2024 年金华分公司第23次党委会会议纪要（金华铁塔党委会纪要〔2024〕第25期） | 330700304172 | 外市电引入 | 电线电缆 | 28849.5 | 2100.34 | 26749.16 | 1 | 根 |  | 4x10方41米/根 |  | 永康蝙蝠岭隧道出口 | 330784500000000011 | 永康 | 2024 | 2024B4
216 | 2024 年金华分公司第23次党委会会议纪要（金华铁塔党委会纪要〔2024〕第25期） | 330700444656 | 外市电引入 | 电线电缆 | 2972.02 | 2049.7 | 922.32 | 1 | 根 |  | 4x35铝线21米/根 |  | 义乌遗安村二 | 330782500000000199 | 义乌 | 2024 | 2024B4
217 | 2024 年金华分公司第23次党委会会议纪要（金华铁塔党委会纪要〔2024〕第25期） | 330700377688 | 外市电引入 | 电线电缆 | 5770.34 | 2933.18 | 2837.16 | 1 | 根 |  | 4x35铝线13米/根 |  | 义乌青口青阳路202号 | 330782500000001989 | 义乌 | 2024 | 2024B4
218 | 2024 年金华分公司第23次党委会会议纪要（金华铁塔党委会纪要〔2024〕第25期） | 330700409403 | 外市电引入 | 电线电缆 | 5169.12 | 3253.04 | 1916.08 | 1 | 根 |  | 4x35铝线20米/根 |  | 义乌馨苑小区东 | 330782500000002266 | 义乌 | 2024 | 2024B4
219 | 2024 年金华分公司第23次党委会会议纪要（金华铁塔党委会纪要〔2024〕第25期） | 330700385123 | 外市电引入 | 电线电缆 | 43704.65 | 23333.37 | 20371.28 | 1 | 根 |  | 4x16方19米/根 |  | 磐安云山二 | 330727908000000490 | 磐安 | 2024 | 2024B4
220 | 2024 年金华分公司第23次党委会会议纪要（金华铁塔党委会纪要〔2024〕第25期） | 330700437837 | 外市电引入 | 电线电缆 | 4615.31 | 3497.59 | 1117.72 | 1 | 根 |  | 4x10方62米/根 |  | 磐安展兴电器 | 330727908000000510 | 磐安 | 2024 | 2024B4
221 | 2024 年金华分公司第23次党委会会议纪要（金华铁塔党委会纪要〔2024〕第25期） | 330700385536 | 外市电引入 | 电线电缆 | 22114.5 | 11630.82 | 10483.68 | 1 | 根 |  | 4x10方34米/根 |  | 永康三联水库搬迁 | 330784010000001636 | 永康 | 2024 | 2024B4
222 | 2024 年金华分公司第23次党委会会议纪要（金华铁塔党委会纪要〔2024〕第25期） | 330700420193 | 外市电引入 | 电线电缆 | 31440.33 | 20792.4 | 10647.93 | 1 | 根 |  | 4x35铝线15米/根 |  | 义乌鑫鸿拉链搬迁 | 330782500000002089 | 义乌 | 2024 | 2024B4
223 | 2024 年金华分公司第23次党委会会议纪要（金华铁塔党委会纪要〔2024〕第25期） | 330700437246 | 外市电引入 | 电线电缆 | 18713.41 | 13067.98 | 5645.43 | 1 | 根 |  | 4x35铝线31米/根 |  | 义乌佛堂二院北搬迁 | 330782500010002517 | 义乌 | 2024 | 2024B4
224 | 2024 年金华分公司第23次党委会会议纪要（金华铁塔党委会纪要〔2024〕第25期） | 330700428975 | 外市电引入 | 电线电缆 | 35224.1 | 25234.5 | 9989.6 | 1 | 根 |  | 4x35铝线41米/根 |  | 义乌稠江杨梅院 | 330782908000002659 | 义乌 | 2024 | 2024B4
225 | 2024 年金华分公司第23次党委会会议纪要（金华铁塔党委会纪要〔2024〕第25期） | 330700432532 | 外市电引入 | 电线电缆 | 15746.21 | 11408.84 | 4337.37 | 1 | 根 |  | 4x35方46米/根 |  | 武义沈白路 | 33072300000041 | 武义 | 2024 | 2024B4
226 | 2024 年金华分公司第23次党委会会议纪要（金华铁塔党委会纪要〔2024〕第25期） | 330700407060 | 外市电引入 | 电线电缆 | 28105.29 | 17768.93 | 10336.36 | 1 | 根 |  | 4x35铝线17米/根 |  | 义乌象山工业区中 | 330782500000002253 | 义乌 | 2024 | 2024B4
227 | 2024 年金华分公司第23次党委会会议纪要（金华铁塔党委会纪要〔2024〕第25期） | 330700439987 | 外市电引入 | 电线电缆 | 44307.2 | 32032.01 | 12275.19 | 1 | 根 |  | 4x35铝线28米/根 |  | 义乌贾伯塘搬迁 | 330782500010002553 | 义乌 | 2024 | 2024B4
228 | 2024 年金华分公司第23次党委会会议纪要（金华铁塔党委会纪要〔2024〕第25期） | 330700312096 | 空调 | 空调 | 6949.12 | 208.47 | 6740.65 | 1 | 台 |  | 柜式2P |  | 东阳白坭塘 | 33078300000200 | 东阳 | 2024 | 2024B4
229 | 2024 年金华分公司第23次党委会会议纪要（金华铁塔党委会纪要〔2024〕第25期） | 330700313710 | 空调 | 空调 | 6329.7 | 189.89 | 6139.81 | 1 | 台 |  | 柜式2P |  | 东阳画水红木 | 330783500000000105 | 东阳 | 2024 | 2024B4
230 | 2024 年金华分公司第23次党委会会议纪要（金华铁塔党委会纪要〔2024〕第25期） | 330700303218 | 专用空调 | 空调 | 6510.99 | 195.33 | 6315.66 | 1 | 台 |  | 3P |  | 义乌城店路500号 | 330782700000111820 | 义乌 | 2024 | 2024B4
231 | 2024 年金华分公司第23次党委会会议纪要（金华铁塔党委会纪要〔2024〕第25期） | 330700318098 | 普通空调柜式 | 空调 | 6214.66 | 186.44 | 6028.22 | 1 | 台 |  | 3P |  | 义乌上溪开发区三 | 330782908000001189 | 义乌 | 2024 | 2024B4
232 | 2024 年金华分公司第23次党委会会议纪要（金华铁塔党委会纪要〔2024〕第25期） | 330700133687 | 专用空调 | 空调 | 2447.26 | 73.42 | 2373.84 | 1 | 台 |  | 3P |  | 义乌上溪开发区三 | 330782908000001189 | 义乌 | 2024 | 2024B4
233 | 2024 年金华分公司第23次党委会会议纪要（金华铁塔党委会纪要〔2024〕第25期） | 330700303489 | 专用空调 | 空调 | 4903.07 | 147.09 | 4755.98 | 1 | 台 |  | 3P |  | 义乌北苑十一 | 330782908000001018 | 义乌 | 2024 | 2024B4
234 | 2024 年金华分公司第23次党委会会议纪要（金华铁塔党委会纪要〔2024〕第25期） | 330700152286 | 专用空调 | 空调 | 3323.08 | 99.69 | 3223.39 | 1 | 台 |  | 3P |  | 义乌水轮坝-2 | 330782908000000723 | 义乌 | 2024 | 2024B4
235 | 2024 年金华分公司第23次党委会会议纪要（金华铁塔党委会纪要〔2024〕第25期） | 330700008884 | 空调 | 空调 | 6257.56 | 187.73 | 6069.83 | 1 | 台 |  | 3P |  | 义乌水轮坝-2 | 330782908000000723 | 义乌 | 2024 | 2024B4
236 | 2024 年金华分公司第23次党委会会议纪要（金华铁塔党委会纪要〔2024〕第25期） | 330700121220 | 专用空调 | 空调 | 228 | 6.84 | 221.16 | 1 | 台 |  | 2P |  | 义乌湖塘搬迁 | 330782500000000229 | 义乌 | 2024 | 2024B4
237 | 2024 年金华分公司第23次党委会会议纪要（金华铁塔党委会纪要〔2024〕第25期） | 330700108078 | 专用空调 | 空调 | 103 | 3.09 | 99.91 | 1 | 台 |  | 3P |  | 兰溪社保大楼 | 330781908000000943 | 兰溪 | 2024 | 2024B4
238 | 2024 年金华分公司第23次党委会会议纪要（金华铁塔党委会纪要〔2024〕第25期） | 330700152064 | 专用空调 | 空调 | 1847.75 | 55.43 | 1792.32 | 1 | 台 |  | 柜式2P |  | 兰溪下祝宅 | 330781908000000488 | 兰溪 | 2024 | 2024B4
239 | 2024 年金华分公司第23次党委会会议纪要（金华铁塔党委会纪要〔2024〕第25期） | 330700350084 | 普通空调柜式 | 空调 | 7555.02 | 226.65 | 7328.37 | 1 | 台 |  | 3P |  | 兰溪行知学院2号实训楼机房 | 330781500000000144 | 兰溪 | 2024 | 2024B4
240 | 2024 年金华分公司第23次党委会会议纪要（金华铁塔党委会纪要〔2024〕第25期） | 330700131650 | 专用空调 | 空调 | 2447.26 | 73.42 | 2373.84 | 1 | 台 |  | 3P |  | 义乌佛堂工业区八 | 330782908000001334 | 义乌 | 2024 | 2024B4
241 | 2024 年金华分公司第23次党委会会议纪要（金华铁塔党委会纪要〔2024〕第25期） | 330700322179 | 普通空调柜式 | 空调 | 7145.46 | 214.36 | 6931.1 | 1 | 台 |  | 3P |  | 义乌新屋中 | 330782500000000190 | 义乌 | 2024 | 2024B4
242 | 2024 年金华分公司第23次党委会会议纪要（金华铁塔党委会纪要〔2024〕第25期） | 330700131631 | 专用空调 | 空调 | 231.75 | 6.95 | 224.8 | 1 | 台 |  | 3P |  | 义乌王阡南 | 330782908000000911 | 义乌 | 2024 | 2024B4
243 | 2024 年金华分公司第23次党委会会议纪要（金华铁塔党委会纪要〔2024〕第25期） | 330700301247 | 专用空调 | 空调 | 2173.78 | 65.21 | 2108.57 | 1 | 台 |  | 3P |  | 浦江虞宅新村 | 33072601000407 | 浦江 | 2024 | 2024B4
244 | 2024 年金华分公司第23次党委会会议纪要（金华铁塔党委会纪要〔2024〕第25期） | 330700169127 | 专用空调 | 空调 | 143.42 | 4.3 | 139.12 | 1 | 台 |  | 3P |  | 武义凤凰山二 | 33072301000254 | 武义 | 2024 | 2024B4
245 | 2024 年金华分公司第23次党委会会议纪要（金华铁塔党委会纪要〔2024〕第25期） | 330700302533 | 专用空调 | 空调 | 6510.99 | 195.33 | 6315.66 | 1 | 台 |  | 3P |  | 东阳大联紫溪 | 330783700000112823 | 东阳 | 2024 | 2024B4
246 | 2024 年金华分公司第23次党委会会议纪要（金华铁塔党委会纪要〔2024〕第25期） | 330700131795 | 专用空调 | 空调 | 5455.88 | 163.68 | 5292.2 | 1 | 台 |  | 3P |  | 义乌下骆宅紫金三区独 | 330782908000001565 | 义乌 | 2024 | 2024B4
247 | 2024 年金华分公司第23次党委会会议纪要（金华铁塔党委会纪要〔2024〕第25期） | 330700305040 | 空调 | 空调 | 5791.56 | 173.75 | 5617.81 | 1 | 台 |  | 3P |  | 义乌采莲塘 | 33078200000004 | 义乌 | 2024 | 2024B4
248 | 2024 年金华分公司第23次党委会会议纪要（金华铁塔党委会纪要〔2024〕第25期） | 330700108983 | 专用空调 | 空调 | 9541.16 | 286.23 | 9254.93 | 1 | 台 |  | 3P |  | 义乌丹溪大桥 | 330782908000000686 | 义乌 | 2024 | 2024B4
249 | 2024 年金华分公司第23次党委会会议纪要（金华铁塔党委会纪要〔2024〕第25期） | 330700316324 | 空调 | 空调 | 5704.32 | 171.13 | 5533.19 | 1 | 台 |  | 3P |  | 义乌环城南路永顺路交叉口北 | 33078201000179 | 义乌 | 2024 | 2024B4
250 | 2024 年金华分公司第23次党委会会议纪要（金华铁塔党委会纪要〔2024〕第25期） | 330700302760 | 专用空调 | 空调 | 5924.57 | 177.74 | 5746.83 | 1 | 台 |  | 3P |  | 东阳江北后屋 | 330783908000001077 | 东阳 | 2024 | 2024B4
251 | 2024 年金华分公司第23次党委会会议纪要（金华铁塔党委会纪要〔2024〕第25期） | 330700159946 | 专用空调 | 空调 | 12527.12 | 375.81 | 12151.31 | 1 | 台 |  | 2P |  | 金东石耕背 | 33070301000145 | 金东 | 2024 | 2024B4

## 嘉兴
序号 | 报废批复文号 | 资产编号 | 资产名称 | 资产原值 （元，不含税） | 资产净值 （元，不含税） | 累计折旧 | 资产数量 | 计量单位 （个/吨/米等） | 单节电池电压（2V/12V） | 规格型号 | 生产厂家 | 站点名称 | 站点编码 | 批号 | 备注
1 | 嘉兴铁塔党委会纪要〔2024〕第10期 | 330400112561 | 交流配电柜 | 3394.54 | 101.84 | 3292.7 | 1 | 个 | / | ZDP-380/100A-0105Y | 浙江省邮电 | 海盐国防训练中心 | 330424908000000118 | 浙江省邮电*ZDP-380/100A-0105Y*交流配电箱*海盐国防训练中心*330424908000000118**330400112561*拆站*废旧
2 | 嘉兴铁塔党委会纪要〔2024〕第10期 | 330400134414 | 专用空调 | 154.5 | 4.64 | 149.86 | 1 | 台 | / | KF-52GW2P | 三菱 | 平湖虹霓营业厅 | 330482908000000142 | 三菱*KF-52GW2P*普通空调*平湖虹霓营业厅*330482908000000142**330400134414*拆站*废旧
3 | 嘉兴铁塔党委会纪要〔2024〕第8期 | 330400001458 | 外市电引入 | 5379 | 505.17 | 4873.83 | 1 | 根 | / | 2x16铝0.5kg | 无 | 平湖全塘金桥集镇 | 33048201000095 | 无*2x16铝0.5kg*铝线根*平湖全塘金桥集镇*33048201000095**330400001458*拆站*废旧
4 | 嘉兴铁塔党委会纪要〔2024〕第10期 | 330400351131 | 动力及环境监控单元 | 2589.75 | 670.8 | 1918.95 | 1 | 个 | / | 基本配置模型 | 大华 | 平湖人民医院东 | 330482908000000127 | 大华*基本配置模型*动力及环境监控单元*平平湖人民医院东*330482908000000127**330400351131*拆站*废旧
5 | 嘉兴铁塔党委会纪要〔2024〕第10期 | 330400359532_2 | 一体化电源柜 | 1127.39 | 352.62 | 774.77 | 1 | 个 | / | 一体化电源柜 | 无 | 嘉兴巴黎都市西岱宫 | 330402500000000165 | *1.4m室外机柜（无机柜空调）*一体化电源柜*嘉兴巴黎都市西岱宫*330402500000000165**330400359532_2*拆站*废旧
6 | 嘉兴铁塔党委会纪要〔2024〕第10期 | 330400359532_1 | 机柜空调 | 4509.54 | 1410.46 | 3099.08 | 1 | 台 | / | 机柜空调 | 不详 | 嘉兴巴黎都市西岱宫 | 330402500000000165 | *不详*机柜空调*嘉兴巴黎都市西岱宫*330402500000000165**330400359532_1*拆站*废旧
7 | 嘉兴铁塔党委会纪要〔2024〕第10期 | 330400342612 | 电力引入扩容资产 | 468.97 | 222.62 | 246.35 | 1 | 个 | / | 直流计量终端6分路 | 恒古 | 海宁彭墩水产 | 330481908000000017 | 恒古**直流计量终端6分路*海宁彭墩水产*330481908000000017**330400342612*拆站*废旧
8 | 嘉兴铁塔党委会纪要〔2023〕第11期 | 330400354497 | 基站机房扩容资产 | 1186.01 | 1021.17 | 164.84 | 1 | 根 | / | 5x16铜1.5kg | 无 | 海盐劳动局-2 | 330424908000000131 | 无*外市电*5x16铜1.5kg*海盐劳动局-2*330424908000000131**330400354497*拆站*废旧
9 | 嘉兴铁塔党委会纪要〔2023〕第11期 | 330400303172 | 低压配电设备-交流配电箱 | 973.2 | 29.2 | 944 | 1 | 个 | / | 低压配电设备-交流配电箱*配电箱-DPJ17-380-100A | 杭州开关电器厂 | 海盐劳动局 | 330424908000000587 | 杭州开关电器厂*低压配电设备-交流配电箱*配电箱-DPJ17-380-100A*海盐劳动局*330424908000000587**330400303172*拆站*废旧
10 | 嘉兴铁塔党委会纪要〔2023〕第11期 | 330400129660 | 整流设备-组合开关电源 | 1012.75 | 30.38 | 982.37 | 1 | 架 | / | 整流设备-组合开关电源YPSC-98 | 北京意科通信 | 海盐劳动局 | 330424908000000587 | 北京意科通信*整流设备-组合开关电源*YPSC-98*海盐劳动局*330424908000000587**330400129660*拆站*废旧
11 | 嘉兴铁塔党委会纪要〔2023〕第11期 | 330400133486 | 专用空调 | 309.85 | 9.3 | 300.55 | 1 | 台 | / | KFR-72W含铜管3p | 华凌 | 海盐劳动局-2 | 330424908000000131 | 华凌*专用空调*KFR-72W含铜管3p*海盐劳动局-2*330424908000000131**330400133486*拆站*废旧
12 | 嘉兴铁塔党委会纪要〔2023〕第11期 | 330400333801 | 基站机房扩容资产 | 1500.12 | 1180.01 | 320.11 | 1 | 个 | / | 400mm室内走线架 | 无 | 海盐劳动局 | 330424908000000587 | 无*走线架*400mm室内走线架*海盐劳动局*330424908000000587**330400333801*拆站*废旧
13 | 嘉兴铁塔党委会纪要〔2023〕第11期 | 330400350939 | 电源扩容资产 | 2308.86 | 878.91 | 1429.95 | 1 | 个 | / | 壁挂式高频开关电源配件整流模块50A高效 | 无 | 海盐劳动局-2 | 330424908000000131 | 无*模块*壁挂式高频开关电源配件整流模块50A高效*海盐劳动局-2*330424908000000131**330400350939*拆站*废旧
14 | 嘉兴铁塔党委会纪要〔2023〕第11期 | 330400301564 | 外市电资产 | 10958.47 | 2374.39 | 8584.08 | 1 | 根 | / | 4x25铝1.5kg | 不详 | 海盐劳动局-2 | 330424908000000131 | 不详*外市电资产*4×25方铝1.5kg*海盐劳动局-2*330424908000000131**330400301564*拆站*废旧
15 | 嘉兴铁塔党委会纪要〔2023〕第11期 | 330400125645 | 外市电资产 | 1074.12 | 232.82 | 841.3 | 1 | 根 | / | 4x35铝3kg | 无 | 海盐劳动局 | 330424908000000587 | 无*外市电资产*4*35铝3kg*海盐劳动局*330424908000000587**330400125645*拆站*废旧
16 | 嘉兴铁塔党委会纪要〔2023〕第11期 | 330400380383 | 外市电引入 | 2586.07 | 2111.97 | 474.1 | 1 | 根 | / | 4x25铝2kg | 无 | 海盐劳动局 | 330424908000000587 | 无*外市电引入*4X25铝2kg*海盐劳动局*330424908000000587**330400380383*拆站*废旧
17 | 嘉兴铁塔党委会纪要〔2023〕第11期 | 330400358223 | 电源扩容资产 | 715.4 | 329.8 | 385.6 | 1 | 个 | / | 低压智能电表三相四路 | 无 | 海盐劳动局 | 330424908000000587 | 无*电表箱*低压智能电表三相四路*海盐劳动局*330424908000000587**330400358223*拆站*废旧
18 | 嘉兴铁塔党委会纪要〔2023〕第11期 | 330400339187 | 机房配套扩容资产 | 525.34 | 107.73 | 417.61 | 1 | 个 | / | 空调控制器 | 无 | 海盐劳动局-2 | 330424908000000131 | 无*空调控制器*普通空调基站智能空调控制器*海盐劳动局-2*330424908000000131**330400339187*拆站*废旧
19 | 嘉兴铁塔党委会纪要〔2023〕第11期 | 330400339189 | 机房配套扩容资产 | 525.37 | 107.73 | 417.64 | 1 | 个 | / | 空调控制器 | 无 | 海盐劳动局 | 330424908000000587 | 无*空调控制器*普通空调基站智能空调控制器*海盐劳动局*330424908000000587**330400339189*拆站*废旧
20 | 嘉兴铁塔党委会纪要〔2023〕第11期 | 330400108824 | 其它电源设备-过压保护器 | 383.45 | 11.5 | 371.95 | 1 | 个 | / | 其它电源设备-过压保护器YD40K385QH | 深圳市盾牌防雷 | 海盐劳动局 | 330424908000000587 | 深圳市盾牌防雷*其它电源设备-过压保护器*YD40K385QH*海盐劳动局*330424908000000587**330400108824*拆站*废旧
21 | 嘉兴铁塔党委会纪要〔2023〕第11期 | 330400343421 | 电力引入扩容资产 | 468.97 | 260.52 | 208.45 | 1 | 个 | / | 霍尔传感器电流型输入100A/输出4-20mA | 无 | 海盐劳动局-2 | 330424908000000131 | 无*传感器*霍尔传感器电流型输入100A/输出4-20mA*海盐劳动局-2*330424908000000131**330400343421*拆站*利旧
22 | 嘉兴铁塔党委会纪要〔2024〕第10期 | 330400334713 | 外市电引入 | 66050.55 | 23964.51 | 42086.04 | 1 | 根 | / | 4x35铝1.6kg | 无 | 嘉兴新气象路庄前路 | 330402600000000354 | 无*4X35铝1.6kg*铝线根*嘉兴新气象路庄前路*330402600000000354**330400334713*拆站*废旧
23 | 嘉兴铁塔党委会纪要〔2024〕第10期 | 330400321507 | 外市电引入 | 28880.98 | 8854.56 | 20026.42 | 1 | 根 | / | 4x35铝1.8kg | 无 | 嘉兴晓星氨纶南 | 330411500000000161 | 无*4X35铝1.8kg*铝线根*嘉兴晓星氨纶南*330411500000000161**330400321507*拆站*废旧
24 | 嘉兴铁塔党委会纪要〔2024〕第10期 | 330400323624 | 外市电引入 | 35072.14 | 9797.72 | 25274.42 | 1 | 根 | / | 4x35铝1.8kg | 无 | 嘉兴二环西路城北路口 | 3330411500000000225 | 无*4X35铝1.8kg*铝线根*嘉兴二环西路城北路口Y*3330411500000000225**330400323624*拆站*废旧
25 | 嘉兴铁塔党委会纪要〔2024〕第10期 | 330400301705 | 外市电资产 | 16019.56 | 2135.92 | 13883.64 | 1 | 根 | / | 4x35铝2.2kg | 无 | 嘉兴城南中心小学 | 330402906000035174 | 无*4X35铝2.2kg*铝线根*嘉兴城南中心小学*330402906000035174**330400301705*拆站*废旧
26 | 嘉兴铁塔党委会纪要〔2024〕第10期 | 330400390318 | 外市电引入 | 901.61 | 743.98 | 157.63 | 1 | 根 | / | 4x35铝2.9kg | 无 | 嘉兴英菲尼迪 | 3330400908000000715 | 无*4X35铝2.9kg*铝线根*嘉兴英菲尼迪*3330400908000000715**330400390318*拆站*废旧
27 | 嘉兴铁塔党委会纪要〔2024〕第10期 | 330400301134 | 外市电资产 | 5933.67 | 791.12 | 5142.55 | 1 | 根 | / | 4x35铝2kg | 无 | 嘉兴英菲尼迪 | 330400908000000715 | 无*4X35铝2kg*铝线根*嘉兴英菲尼迪*330400908000000715**330400301134*拆站*废旧
28 | 嘉兴铁塔党委会纪要〔2024〕第10期 | 330400306961 | 外市电引入 | 26807.85 | 3999.38 | 22808.47 | 1 | 根 | / | 4x35铝1kg | 无 | 嘉兴穆河大桥西 | 330411500000000049 | 无*4x35铝1kg*铝线*嘉兴穆河大桥西*330411500000000049**330400306961*拆站*废旧
29 | 嘉兴铁塔党委会纪要〔2024〕第10期 | 330400347244 | 动力及环境监控单元 | 2579.86 | 529.21 | 2050.65 | 1 | 个 | / | ZNVIG1000V | 中兴 | 嘉善姚庄桃园路 | 330421908000000038 | 中兴*ZNVIG1000V1*监控*嘉善姚庄桃园路*330421908000000038**330400347244*拆站*废旧
30 | 嘉兴铁塔党委会纪要〔2024〕第8期 | 330400341368 | 基站机房扩容资产 | 1899.39 | 1481.4 | 417.99 | 1 | 根 | / | 4x35铝1kg | 无 | 海宁江南世家34幢 | 330481500000001859 | 无*4x35铝1kg*铝线根*海宁江南世家34幢*330481500000001859**330400341368*整治*废旧
31 | 嘉兴铁塔党委会纪要〔2024〕第8期 | 330400341367 | 基站构筑物扩容资产 | 327.48 | 255.33 | 72.15 | 1 | 块 | / | 室内接地汇流排-16孔 | 无 | 海宁江南世家34幢 | 330481500000001859 | 无*室内接地汇流排-16孔*接地汇流排*海宁江南世家34幢*330481500000001859**330400341367*整治*废旧
32 | 嘉兴铁塔党委会纪要〔2024〕第10期 | 330400322443 | 交流配电箱 | 2716.18 | 81.49 | 2634.69 | 1 | 个 | / | 交流配电箱 | 省邮电 | 桐乡濮院联星公寓 | 330483500000000353 | 省邮电*不详*交流配电箱*桐乡濮院联星公寓*330483500000000353**330400322443*拆站*废旧
33 | 嘉兴铁塔党委会纪要〔2024〕第10期 | 330400134447 | 专用空调 | 4900.25 | 147.01 | 4753.24 | 1 | 台 | / | KF-72LW/TSUS-N2（3P含铜管） | 海信 | 桐乡市委党校 | 330483908000000936 | 海信*KF-72LW/TSUS-N2（3P含铜管）*专用空调*桐乡市委党校*330483908000000936**330400134447*拆站*废旧
34 | 嘉兴铁塔党委会纪要〔2024〕第10期 | 330400301464 | 外市电资产 | 39822.62 | 5309.68 | 34512.94 | 1 | 根 | / | 4x16铝2.6kg | 不详 | 桐乡鞋业皮革城 | 330483908000000687 | 不详*4x16方铝2.6kg*铝线根*桐乡鞋业皮革城*330483908000000687**330400301464*拆站*废旧
35 | 嘉兴铁塔党委会纪要〔2024〕第10期 | 330400301449 | 外市电资产 | 41811.82 | 5574.96 | 36236.86 | 1 | 根 | / | 4x35铝2.9kg | 不详 | 桐乡洲泉道村 | 330483908000000933 | 不详*4x35方铝2.9kg*铝线根*桐乡洲泉道村*330483908000000933**330400301449*拆站*废旧
36 | 嘉兴铁塔党委会纪要〔2024〕第10期 | 330400364985 | 外市电引入 | 4322.04 | 2701.14 | 1620.9 | 1 | 根 | / | 2x35铝3.2kg | 不详 | 桐乡天顺大酒店 | 330483500000000224 | 不详*2x35方铝3.2kg*铝线根*桐乡天顺大酒店*330483500000000224**330400364985*拆站*废旧
37 | 嘉兴铁塔党委会纪要〔2024〕第10期 | 330400345845 | 外市电引入 | 3272.73 | 1554.67 | 1718.06 | 1 | 根 | / | 2x35铝1.5kg | 不详 | 桐乡乌镇隆源路沿街商铺微站 | 330483500000001859 | 不详*2x35方铝1.5kg*铝线根*桐乡乌镇隆源路沿街商铺微站*330483500000001859**330400345845*拆站*废旧
38 | 嘉兴铁塔党委会纪要〔2024〕第10期 | 330400328156 | 机房配套扩容资产 | 1147.08 | 34.41 | 1112.67 | 1 | 个 | / | ZNVIG1000V1(I-AW-BG-AC) | 中兴力维 | 桐乡二手车市场 | 330483908000000282 | 中兴力维*ZNVIG1000V1(I-AW-BG-AC)*监控*桐乡二手车市场*330483908000000282**330400328156*拆站*废旧
39 | 嘉兴铁塔党委会纪要〔2024〕第10期 | 330400114073 | 直流配电箱 | 4795.04 | 143.85 | 4651.19 | 1 | 个 | / | 交流配电箱 | 不详 | 海宁彭墩水产 | 330481908000000017 | 不详*不详*交流配电箱*海宁彭墩水产*330481908000000017**330400114073*拆站*废旧
40 | 嘉兴铁塔党委会纪要〔2024〕第10期 | 330400304660 | 低压配电设备-交流配电箱 | 1185.44 | 35.56 | 1149.88 | 1 | 个 | / | DPJ17-380-100A | 正泰 | 海宁彭墩水产 | 330481908000000017 | 正泰*DPJ17-380-100A*交流配电箱*海宁彭墩水产*330481908000000017**330400304660*拆站*废旧
41 | 嘉兴铁塔党委会纪要〔2024〕第10期 | 330400137928 | 整流设备-组合开关电源 | 1012.75 | 30.38 | 982.37 | 1 | 架 | / | YAMS48-2800 | 不详 | 海宁彭墩水产 | 330481908000000017 | 不详*YAMS48-2800*整流设备-组合开关电源*海宁彭墩水产*330481908000000017**330400137928*拆站*废旧
42 | 嘉兴铁塔党委会纪要〔2024〕第10期 | 330400335010 | 动力及环境监控单元 | 3658.98 | 109.77 | 3549.21 | 1 | 个 | / | 基本配置模型 | 通鼎 | 海宁彭墩水产 | 330481908000000017 | 通鼎*基本配置模型*动力及环境监控单元*海宁彭墩水产*330481908000000017**330400335010*拆站*废旧
43 | 嘉兴铁塔党委会纪要〔2024〕第10期 | 330400336260 | 机房配套扩容资产 | 583.76 | 17.51 | 566.25 | 1 | 个 | / | 智能空调控制器 | 恒古 | 海宁彭墩水产 | 330481908000000017 | 恒古**智能空调控制器*海宁彭墩水产*330481908000000017**330400336260*拆站*废旧
44 | 嘉兴铁塔党委会纪要〔2024〕第10期 | 330400115915 | 空调-普通空调× | 154.5 | 4.64 | 149.86 | 1 | 个 | / | 空调通风系统 | 不详 | 海宁彭墩水产 | 330481908000000017 | 不详*不详*空调通风系统*海宁彭墩水产*330481908000000017**330400115915*拆站*废旧
45 | 嘉兴铁塔党委会纪要〔2024〕第10期 | 330400330835 | 供电计量设备 | 1078.73 | 110.81 | 967.92 | 1 | 个 | / | 标准监测路数4-DTSD3366M-4-W1 | 雅达 | 海盐新港花苑水塔 | 330424908000000431 | 雅达*标准监测路数4-DTSD3366M-4-W1*电表*海盐新港花苑水塔*330424908000000431**330400330835*拆站*废旧
46 | 嘉兴铁塔党委会纪要〔2024〕第10期 | 330400380664 | 外市电引入 | 7592.07 | 5628.75 | 1963.32 | 1 | 根 | / | 4x35铝3.8kg | 无 | 海盐新港花苑水塔 | 330424908000000431 | 无*4.35铝3.8kg*铝线根*海盐新港花苑水塔*330424908000000431**330400380664*拆站*废旧
47 | 嘉兴铁塔党委会纪要〔2024〕第10期 | 330400327846 | 电源扩容资产 | 187.05 | 5.61 | 181.44 | 1 | 个 | / | 供电计量设备 | 无 | 海盐新港花苑水塔 | 330424908000000431 | 无**供电计量设备*海盐新港花苑水塔*330424908000000431**330400327846*拆站*废旧
48 | 嘉兴铁塔党委会纪要〔2024〕第10期 | 330400101751 | 低压配电设备-交流配电箱 | 2163.95 | 64.92 | 2099.03 | 1 | 个 | / | NXK1（JXF3） | 正泰 | 平湖梅兰苑小区 | 330482908000000687 | 正泰*NXK1（JXF3）*交流配电箱*平湖梅兰苑小区*330482908000000687**330400101751*拆站*废旧
49 | 嘉兴铁塔党委会纪要〔2024〕第10期 | 330400111602 | 整流设备-组合开关电源 | 640.15 | 19.2 | 620.95 | 1 | 架 | / | IRS90600 | 中恒 | 平湖梅兰苑小区 | 330482908000000687 | 中恒*IRS90600*组合开关电源*平湖梅兰苑小区*330482908000000687**330400111602*拆站*废旧
50 | 嘉兴铁塔党委会纪要〔2024〕第10期 | 330400141130 | 外市电资产 | 1676.05 | 223.44 | 1452.61 | 1 | 根 | / | 4x35铝4.5kg | 无 | 平湖梅兰苑小区 | 330482908000000687 | 无*4x35铝线4.5kg*铝线根*平湖梅兰苑小区*330482908000000687**330400141130*拆站*废旧
51 | 嘉兴铁塔党委会纪要〔2024〕第10期 | 3304006960 | 外市电引入 | 8718.78 | 1453.1 | 7265.68 | 1 | 根 | / | 4x35铝4.8kg | 无 | 平湖梅兰苑小区 | 330482908000000687 | 不详*4x35铝线4.8kg*铝线根*平湖梅兰苑小区*330482908000000687**3304006960*拆站*废旧
52 | 嘉兴铁塔党委会纪要〔2024〕第10期 | 330400116676 | 空调节能设备 | 942.33 | 28.27 | 914.06 | 1 | 个 | / | WEC节能控制器 | 杭州秦歌 | 平湖梅兰苑小区 | 330482908000000687 | 杭州秦歌*WEC节能控制器*空调节能设备*平湖梅兰苑小区*330482908000000687**330400116676*拆站*废旧
53 | 嘉兴铁塔党委会纪要〔2024〕第10期 | 330400111605 | 其它电源设备-过压保护器 | 555.25 | 16.66 | 538.59 | 1 | 个 | / | YD60K385 | 深圳市盾牌 | 平湖梅兰苑小区 | 330482908000000687 | 深圳市盾牌*YD60K385*过压保护器*平湖梅兰苑小区*330482908000000687**330400111605*拆站*废旧
54 | 嘉兴铁塔党委会纪要〔2024〕第10期 | 330400326169 | 动力及环境监控单元 | 2938.5 | 88.16 | 2850.34 | 1 | 个 | / | 基本配置模型 | 中兴 | 海宁缔艺家 | 330481908000000424 | 中兴*基本配置模型*动力及环境监控单元*海宁缔艺家*330481908000000424**330400326169*拆站*废旧
55 | 嘉兴铁塔党委会纪要〔2024〕第10期 | 330400366655 | 电池合路器 | 3552.92 | 1494.67 | 2058.25 | 1 | 个 | / | 电池合路器 | 邦讯 | 海宁缔艺家 | 330481908000000424 | 邦讯**电池合路器*海宁缔艺家*330481908000000424**330400366655*拆站*废旧
56 | 嘉兴铁塔党委会纪要〔2024〕第10期 | 330400341646 | 电力引入扩容资产 | 476 | 221.91 | 254.09 | 1 | 个 | / | 直流计量终端6分路 | 无 | 海宁缔艺家 | 330481908000000424 | **直流计量终端6分路*海宁缔艺家*330481908000000424**330400341646*拆站*废旧
57 | 嘉兴铁塔党委会纪要〔2024〕第10期 | 330400124866 | 缔艺家电源监控 | 2138.68 | 64.16 | 2074.52 | 1 | 个 | / | NV30VV7P204X | 中兴 | 海宁缔艺家 | 330481908000000424 | 中兴*NV30VV7P204X*直流变送器*海宁缔艺家*330481908000000424**330400124866*拆站*废旧
58 | 嘉兴铁塔党委会纪要〔2024〕第10期 | 330400356678 | 外市电引入 | 7984.72 | 4523.02 | 3461.7 | 1 | 根 | / | 2x35铝1.5kg | 无 | 嘉兴水榭花都9栋 | 330400908000000614 | 无*2X35铝1.5kg*铝线根*嘉兴水榭花都9栋*330400908000000614**330400356678*拆站*废旧
59 | 嘉兴铁塔党委会纪要〔2024〕第10期 | 330400314867 | 专用空调 | 9119.8 | 273.59 | 8846.21 | 1 | 台 | / | 不详3p含铝管 | 华凌 | 嘉善罗星厍先路 | 330421700000146943 | 华凌*不详3p含铝管*空调*嘉善罗星厍先路-2*330421700000146943**330400314867*拆站*废旧
60 | 嘉兴铁塔党委会纪要〔2024〕第10期 | 330400312743 | 专用空调 | 5453.86 | 163.62 | 5290.24 | 1 | 台 | / | 不详2p含铝管 | 美的 | 嘉善新晋阳西路 | 330421500000001632 | 美的*不详2p含铝管*空调*嘉善新晋阳西路*330421500000001632**330400312743*拆站*废旧