## BTS机架（未抵扣）
序号 | 资产名称 | 所属区域 | 厂商 | 规格型号 | 数量 | 单位 | 抵扣标识 | 税率 | 清单仅供参考，标的物的数量为预估数，现场进行实物交割时可能有偏差，最终成交数量以现场交割为准
1 | 基站BTS-BTS机架（4TRX） | 中国移动通信集团上海有限公司\上海总部\网络优化中心\维护优化南部 | 阿尔卡特 | 阿尔卡特基站MBS机架 | 1 | 个 | N | 3%
2 | 无线及接入设备-宏蜂窝 | 中国移动通信集团上海有限公司\上海总部\网络优化中心\维护优化南部 | 阿尔卡特 | A9100 | 1 | 个 | N | 3%
3 | 无线及接入设备-宏蜂窝 | 中国移动通信集团上海有限公司\上海总部\网络优化中心\维护优化南部 | 阿尔卡特 | A9100 | 1 | 个 | N | 3%
4 | 基站BTS-缺省 | 上海公司\网络优化中心\沪北维护优化室 | 爱立信 | 爱立信 RBS2206 | 1 | 个 | N | 3%
5 | 无线及接入设备-宏蜂窝 | 中国移动通信集团上海有限公司\上海总部\网络优化中心\维护优化南部 | 阿尔卡特 | A9100 | 1 | 个 | N | 3%
6 | 基站BTS-7TRX | 中国移动通信集团上海有限公司\上海总部\网络优化中心\维护优化南部 | 阿尔卡特 | A9100 | 1 | 个 | N | 3%
7 | 无线及接入设备-宏蜂窝 | 中国移动通信集团上海有限公司\上海总部\网络优化中心\维护优化中部 | 爱立信 | 6601(3RUS1800M) | 1 | 个 | N | 3%
8 | 无线及接入设备-宏蜂窝 | 中国移动通信集团上海有限公司\上海总部\网络优化中心\维护优化南部 | 阿尔卡特 | A9100 | 1 | 个 | N | 3%
9 | 无线及接入设备-宏蜂窝 | 中国移动通信集团上海有限公司\上海总部\网络优化中心\维护优化南部 | 阿尔卡特 | A9100 | 1 | 个 | N | 3%
10 | 基站BTS-6TRX | 中国移动通信集团上海有限公司\上海总部\网络优化中心\维护优化南部 | 阿尔卡特 | A9100 | 1 | 个 | N | 3%
11 | 基站BTS-6TRX | 中国移动通信集团上海有限公司\上海总部\网络优化中心\维护优化南部 | 阿尔卡特 | A9100 | 1 | 个 | N | 3%
12 | 无线及接入设备-宏蜂窝 | 中国移动通信集团上海有限公司\上海总部\网络优化中心\维护优化南部 | 阿尔卡特 | A9100 | 1 | 个 | N | 3%
13 | 无线及接入设备-宏蜂窝 | 中国移动通信集团上海有限公司\上海总部\网络优化中心\维护优化中部 | 诺基亚 | Flexi | 1 | 个 | N | 3%
14 | 无线及接入设备-宏蜂窝 | 中国移动通信集团上海有限公司\上海总部\网络优化中心\维护优化南部 | 阿尔卡特 | A9100 | 1 | 个 | N | 3%
15 | 基站BTS-缺省 | 上海公司\网络优化中心\沪北维护优化室 | 爱立信 | 爱立信 RBS2206 | 1 | 个 | N | 3%
16 | 无线及接入设备-宏蜂窝 | 中国移动通信集团上海有限公司\上海总部\网络优化中心\维护优化中部 | 阿尔卡特 | 阿尔卡特基站MBS机架 | 1 | 个 | N | 3%
17 | 基站BTS-6TRX | 中国移动通信集团上海有限公司\上海总部\网络优化中心\维护优化南部 | 阿尔卡特 | A9100 | 1 | 个 | N | 3%
18 | 无线及接入设备-宏蜂窝 | 中国移动通信集团上海有限公司\上海总部\网络优化中心\维护优化中部 | 爱立信 | 6601(3RUS900M) | 1 | 个 | N | 3%
19 | 基站BTS-缺省 | 上海公司\网络优化中心\沪北维护优化室 | 爱立信 | 爱立信RBS2206 | 1 | 个 | N | 3%

## BTS机架（已抵扣）
序号 | 资产名称 | 所属区域 | 厂商 | 规格型号 | 数量 | 单位 | 抵扣标识 | 税率 | 清单仅供参考，标的物的数量为预估数，现场进行实物交割时可能有偏差，最终成交数量以现场交割为准
1 | 无线及接入设备-远端射频单元 | 中国移动通信集团上海有限公司\上海总部\网络优化中心\维护优化中部 | 上海贝尔 | RRH | 1 | 个 | Y | 13%
2 | 无线及接入设备-远端射频单元 | 中国移动通信集团上海有限公司\上海总部\网络优化中心\维护优化中部 | 阿尔卡特 | MC-RRH2X40-09 DC | 1 | 个 | Y | 13%
3 | 无线及接入设备-远端射频单元 | 中国移动通信集团上海有限公司\上海总部\网络优化中心\维护优化中部 | 上海贝尔 | RRH | 1 | 个 | Y | 13%
4 | 无线及接入设备-宏蜂窝:BBU(6TRX) | 中国移动通信集团上海有限公司\上海总部\网络优化中心\维护优化中部 | 阿尔卡特 | SUMX19 | 1 | 个 | Y | 13%
5 | 无线及接入设备-远端射频单元 | 中国移动通信集团上海有限公司\上海总部\网络优化中心\维护优化东部 | 诺西 | FXDA | 1 | 个 | Y | 13%
6 | 无线及接入设备-远端射频单元:无线及接入设备-远端射频单 | 中国移动通信集团上海有限公司\上海总部\网络优化中心\维护优化东部 | 诺西 | FXDA | 1 | 个 | Y | 13%
7 | 无线及接入设备-远端射频单元:无线及接入设备-远端射频单 | 中国移动通信集团上海有限公司\上海总部\网络优化中心\维护优化东部 | 诺西 | FXDA | 1 | 个 | Y | 13%
8 | 无线及接入设备-远端射频单元 | 中国移动通信集团上海有限公司\上海总部\网络优化中心\维护优化东部 | 诺西 | FXDA | 1 | 个 | Y | 13%
9 | 无线及接入设备-微蜂窝:无线及接入设备-微蜂窝 | 中国移动通信集团上海有限公司\上海总部\网络优化中心\维护优化中部 | 阿尔卡特 | A9711(TRX6/6/8/4/6) | 1 | 个 | Y | 13%
10 | 无线及接入设备-远端射频单元 | 中国移动通信集团上海有限公司\上海总部\网络优化中心\维护优化东部 | 诺西 | FXDA | 1 | 个 | Y | 13%
11 | 无线及接入设备-远端射频单元 | 中国移动通信集团上海有限公司\上海总部\网络优化中心\维护优化中部 | 上海贝尔 | RRH | 1 | 个 | Y | 13%

## 空调（未抵扣）
序号 | 资产名称 | 所属区域 | 厂商 | 规格型号 | 数量 | 单位 | 抵扣标识 | 是否有外机 | 税率 | 清单仅供参考，标的物的数量为预估数，现场进行实物交割时可能有偏差，最终成交数量以现场交割为准
1 | 机房用空调 | 上海公司\网络优化中心\沪南维护优化室 | 美的 | 美的二匹基站空调 | 1 | 台 | N | 有 | 3%
2 | 移网-基站专用空调-缺省 | 上海公司\网络优化中心\沪东维护优化室 | 科龙 | KFR-120LW | 1 | 台 | N | 有 | 3%
3 | 动力空调设备-中央空调附属设备微晶旁流水处理器 | 上海公司\网络维护中心\动力维护室 | 上海凯华电源成套设备有限公司 | SCII-0500F | 1 | 个 | N | 无 | 3%
4 | 基站专用空调 | 上海公司\网络优化中心\沪东维护优化室 | 三菱 | 三菱5匹空调 | 1 | 台 | N | 有 | 3%
5 | 动力空调设备-专用空调 | 上海公司\网络优化中心\沪南维护优化室 | 美的 | KF-50GW | 1 | 台 | N | 有 | 3%
6 | 机房专用空调 | 上海公司\网络优化中心\沪南维护优化室 | 科龙 | 2P | 1 | 台 | N | 有 | 3%
7 | 机房专用空调 | 上海公司\网络优化中心\沪东维护优化室 | 三菱 | 2P | 1 | 台 | N | 有 | 3%
8 | 动力空调设备-专用空调 | 上海公司\网络优化中心\沪东维护优化室 | 上海三菱电机.上菱空调机电器有 | 5P | 1 | 台 | N | 有 | 3%
9 | 动力空调设备-普通空调 | 上海公司\网络优化中心\沪东维护优化室 | 科龙 | 5P | 1 | 台 | N | 有 | 3%
10 | 动力空调设备-专用空调 | 上海公司\网络优化中心\沪南维护优化室 | 广东科龙空调器有限公司 | 科龙5HP单冷空调KF-120LW/SUTK-N2 | 1 | 台 | N | 有 | 3%
11 | 动力空调设备-专用空调 | 上海公司\网络优化中心\沪南维护优化室 | 科龙 | 华凌5P单冷基站空调 K | 1 | 台 | N | 有 | 3%
12 | 冷却泵 | 上海公司\网络维护中心\动力维护室 | 上海第一水泵厂 | IR100-80-160 | 1 | 延长米 | N | 无 | 3%
13 | 空调 | 中国移动通信集团上海有限公司\上海总部\松江分公司 | 大金 | FFTXE35(1.5P) | 1 | 台 | N | 有 | 3%
14 | 移网-基站专用空调-缺省 | 上海公司\网络优化中心\沪南维护优化室 | 美的 | 美的5匹冷暖空调 | 1 | 台 | N | 有 | 3%
15 | 移网-基站专用空调-缺省 | 上海公司\网络优化中心\沪东维护优化室 | 华凌 | 5P | 1 | 台 | N | 有 | 3%
16 | 嵌入式空调机 | 上海公司\网络维护中心\动力维护室 | 三菱 | 5匹 三菱 | 1 | 台 | N | 有 | 3%
17 | 嵌入式空调机 | 上海公司\网络维护中心\动力维护室 | 三菱 | 5匹 三菱 | 1 | 台 | N | 有 | 3%
18 | 冷却塔 | 上海公司\网络维护中心\动力维护室 | 上海赛一环保科技有限公司 | SCII-0700F | 1 | 个 | N | 无 | 3%
19 | 空调 | 上海公司\网络优化中心\沪南维护优化室 | 三菱 | 三菱2匹 | 1 | 台 | N | 有 | 3%
20 | 空调 | 上海公司\网络优化中心\沪南维护优化室 | 三菱 | 三菱二匹 | 1 | 台 | N | 有 | 3%
21 | 空调系统 | 中国移动通信集团上海有限公司\上海总部\网络优化中心\应急通信部 | 大金 | 大金 | 1 | 台 | N | 无 | 3%
22 | 空调系统 | 中国移动通信集团上海有限公司\上海总部\网络优化中心\应急通信部 | 大金 | 大金 | 1 | 台 | N | 无 | 3%
23 | 空调系统 | 中国移动通信集团上海有限公司\上海总部\网络优化中心\应急通信部 | 大金 | 大金 | 1 | 台 | N | 无 | 3%
24 | 动力空调设备-普通空调 | 中国移动通信集团上海有限公司\上海总部\南区分公司 | 格力 | 嵌顶式空调 3匹 | 1 | 台 | N | 有 | 3%
25 | 动力空调设备-普通空调 | 中国移动通信集团上海有限公司\上海总部\南区分公司 | 格力 | 空调 5匹 | 1 | 台 | N | 有 | 3%
26 | 基站专用空调 | 上海公司\网络优化中心\沪东维护优化室 | 三菱 | 三菱5匹空调 | 1 | 台 | N | 有 | 3%
27 | 动力空调设备-专用空调 | 上海公司\网络优化中心\沪西维护优化室 | 华凌 | 空调 华凌5P单冷基站空 | 1 | 台 | N | 有 | 3%
28 | 动力空调设备-其他空气调节设备 | 中国移动通信集团上海有限公司\上海总部\网络维护中心\动力维护部 | 上海开乐 | 雾化器监控系统（1套） | 1 | 个 | N | 无 | 3%
29 | 动力空调设备-专用空调 | 上海公司\网络优化中心\沪南维护优化室 | 美的 | 5P | 1 | 台 | N | 有 | 3%
30 | 动力空调设备-专用空调 | 上海公司\网络优化中心\沪南维护优化室 | 美的 | 2匹 | 1 | 台 | N | 有 | 3%
31 | 动力空调设备-专用空调:动力空调设备-专用空调 | 上海公司\网络优化中心\沪东维护优化室 | 上海三菱电机.上菱空调机电器有 | 5P | 1 | 台 | N | 有 | 3%
32 | 动力空调设备-专用空调:动力空调设备-专用空调 | 上海公司\网络优化中心\沪东维护优化室 | 广东科龙空调器有限公司 | 科龙5HP单冷空调KF-120LW/SUTK-N2 | 1 | 台 | N | 有 | 3%
33 | 动力空调设备-普通空调:5P吸顶式 | 中国移动通信集团上海有限公司\上海总部\南区分公司 | 三菱 | 5P吸顶式 | 1 | 台 | N | 有 | 3%
34 | 移网-机房专用空调-缺省-成本用 | 上海公司\网络优化中心\沪南维护优化室 | 三菱 | 单冷空调 二匹 | 1 | 台 | N | 有 | 3%
35 | 移网-机房专用空调-缺省-成本用 | 上海公司\网络优化中心\沪南维护优化室 | 三菱 | 单冷空调 二匹 | 1 | 台 | N | 有 | 3%
36 | 移网-基站专用空调-缺省 | 中国移动通信集团上海有限公司\上海总部\网络优化中心\维护优化南部 | 深圳英维克 | 节能换热器 | 1 | 个 | N | 无 | 3%
37 | 空调 | 上海公司\网络优化中心\沪南维护优化室 | 科龙 | 2匹挂壁式 | 1 | 台 | N | 有 | 3%
38 | 移网-基站专用空调-缺省 | 上海公司\网络优化中心\沪南维护优化室 | 美的 | 美的5匹冷暖空调 | 1 | 台 | N | 有 | 3%
39 | 移网-基站专用空调-缺省 | 上海公司\网络优化中心\沪南维护优化室 | 美的 | 科龙5匹冷暖空调 | 1 | 台 | N | 有 | 3%
40 | 机房用空调 | 上海公司\网络优化中心\沪南维护优化室 | 科龙 | 科龙2匹基站空调 | 1 | 台 | N | 有 | 3%
41 | 空调系统 | 中国移动通信集团上海有限公司\上海总部\网络优化中心\应急通信部 | 大金 | 大金 | 1 | 台 | N | 无 | 3%
42 | 动力空调设备-普通空调 | 中国移动通信集团上海有限公司\上海总部\南区分公司 | 格力 | 1.5匹空调 | 1 | 台 | N | 有 | 3%
43 | 基站专用空调 | 上海公司\网络优化中心\沪南维护优化室 | 三菱 | 三菱5匹空调 | 1 | 台 | N | 有 | 3%
44 | 基站专用空调 | 上海公司\网络优化中心\沪北维护优化室 | 三菱 | 三菱5匹空调 | 1 | 台 | N | 有 | 3%
45 | 动力空调设备-专用空调 | 上海公司\网络优化中心\沪南维护优化室 | 美的 | 2匹空调 | 1 | 台 | N | 有 | 3%
46 | 动力空调设备-专用空调 | 上海公司\网络优化中心\沪南维护优化室 | 广东科龙空调器有限公司 | 科龙5HP单冷空调KF-120LW/SUTK-N2 | 1 | 台 | N | 有 | 3%
47 | 动力空调设备-专用空调 | 上海公司\网络优化中心\沪南维护优化室 | 美的 | 2P | 1 | 台 | N | 有 | 3%
48 | 动力空调设备-专用空调:动力空调设备-专用空调 | 上海公司\网络优化中心\沪东维护优化室 | 上海三菱电机.上菱空调机电器有 | 5P | 1 | 台 | N | 有 | 3%
49 | 动力空调设备-普通空调:5P吸顶式 | 中国移动通信集团上海有限公司\上海总部\南区分公司 | 三菱 | 5P吸顶式 | 1 | 台 | N | 有 | 3%
50 | 冷却循环泵 | 上海公司\网络维护中心\动力维护室 | 上海第一水泵厂 | IR150-125-315A | 1 | 延长米 | N | 无 | 3%
51 | 移网-基站专用空调-缺省 | 上海公司\网络优化中心\沪南维护优化室 | 三菱 | 三菱5匹空调（PSH-5JKH-S) | 1 | 台 | N | 有 | 3%
52 | 移网-基站专用空调 | 上海公司\网络优化中心\沪南维护优化室 | 三菱 | 三菱重工海尔二匹基站空调 | 1 | 台 | N | 有 | 3%
53 | 移网-基站专用空调 | 上海公司\网络优化中心\沪南维护优化室 | 三菱 | 三菱重工海尔二匹基站空调 | 1 | 台 | N | 有 | 3%
54 | 移网-机房专用空调-缺省-成本用 | 上海公司\网络优化中心\沪南维护优化室 | 三菱 | 单冷空调 二匹 | 1 | 台 | N | 有 | 3%
55 | 移网-普通空调-缺省-营销用 | 中国移动通信集团上海有限公司\上海总部\北区分公司 | 三菱 | 三菱1.5匹冷暖挂壁式空 | 1 | 台 | N | 有 | 3%
56 | 空调 | 上海公司\网络优化中心\沪南维护优化室 | 三菱 | 2匹三菱 | 1 | 台 | N | 有 | 3%
57 | 移网-机房专用空调 | 上海公司\网络优化中心\沪南维护优化室 | 科龙 | 单冷空调 二匹 | 1 | 台 | N | 有 | 3%
58 | 机房用空调 | 上海公司\网络优化中心\沪南维护优化室 | 科龙 | 科龙2匹基站空调 | 1 | 台 | N | 有 | 3%
59 | 动力空调设备-普通空调 | 中国移动通信集团上海有限公司\上海总部\南区分公司 | 格力 | 1.5匹空调 | 1 | 台 | N | 有 | 3%
60 | 动力空调设备-普通空调 | 中国移动通信集团上海有限公司\上海总部\南区分公司 | 格力 | 空调 5匹 | 1 | 台 | N | 有 | 3%
61 | 动力空调设备-其他空气调节设备 | 中国移动通信集团上海有限公司\上海总部\网络维护中心\动力维护部 | 上海开乐 | 雾化器监控系统（1套） | 1 | 个 | N | 无 | 3%
62 | 基站专用空调 | 上海公司\网络优化中心\沪南维护优化室 | 三菱 | 三菱5匹空调 | 1 | 台 | N | 有 | 3%
63 | 动力空调设备-热管换热机组 | 上海公司\网络优化中心\沪西维护优化室 | 天曙科技 | TS-5500 | 1 | 个 | N | 无 | 3%
64 | 动力空调设备-专用空调 | 上海公司\网络优化中心\沪南维护优化室 | 美的 | 2匹 | 1 | 台 | N | 有 | 3%
65 | 动力空调设备-专用空调 | 上海公司\网络优化中心\沪南维护优化室 | 美的 | KF-120LW/S-JZ(E2 | 1 | 台 | N | 有 | 3%
66 | 冷却循环泵 | 上海公司\网络维护中心\动力维护室 | 上海第一水泵厂 | IR150-125-315A | 1 | 延长米 | N | 无 | 3%
67 | 空调 | 中国移动通信集团上海有限公司\上海总部\松江分公司 | 大金 | FFTXE35(1.5P) | 1 | 台 | N | 有 | 3%
68 | 移网-机房专用空调-缺省-成本用 | 上海公司\网络优化中心\沪南维护优化室 | 三菱重工海尔（青岛）空调机有限 | 单冷空调 二匹 | 1 | 台 | N | 有 | 3%
69 | 移网-基站专用空调-缺省 | 上海公司\网络优化中心\沪南维护优化室 | 三菱 | 三菱重工海尔二匹基站空调 | 1 | 台 | N | 有 | 3%
70 | 移网-机房专用空调-缺省-成本用 | 上海公司\网络优化中心\沪南维护优化室 | 三菱 | 单冷空调 二匹 | 1 | 台 | N | 有 | 3%
71 | 移网-基站专用空调-缺省 | 中国移动通信集团上海有限公司\上海总部\网络优化中心\维护优化南部 | 深圳英维克 | 节能换热器 | 1 | 个 | N | 无 | 3%
72 | 移网-基站专用空调-缺省 | 上海公司\网络优化中心\沪北维护优化室 | 美的 | 5匹 | 1 | 台 | N | 有 | 3%
73 | 动力空调设备-专用空调 | 上海公司\网络优化中心\沪南维护优化室 | 广东科龙空调器有限公司 | 2匹 | 1 | 台 | N | 有 | 3%
74 | 空调 | 上海公司\网络优化中心\沪南维护优化室 | 三菱 | 三菱二匹 | 1 | 台 | N | 有 | 3%
75 | 空调 | 上海公司\网络优化中心\沪南维护优化室 | 三菱 | 三菱2匹 | 1 | 台 | N | 有 | 3%
76 | 空调 | 上海公司\网络优化中心\应急通信室 | 可罗曼 | MACH3 PLUS 8373/克罗曼 | 1 | 台 | N | 无 | 3%
77 | 专用空调 | 上海公司\网络优化中心\沪南维护优化室 | 科龙 | 单冷空调 二匹 | 1 | 台 | N | 有 | 3%
78 | 动力空调设备-专用空调 | 上海公司\网络优化中心\沪南维护优化室 | 美的 | 美的2匹壁挂式单冷空调 | 1 | 台 | N | 有 | 3%
79 | 动力空调设备-专用空调 | 上海公司\网络优化中心\沪东维护优化室 | 格力 | 5P | 1 | 台 | N | 有 | 3%
80 | 动力空调设备-专用空调 | 上海公司\网络优化中心\沪南维护优化室 | 美的 | 2匹 | 1 | 台 | N | 有 | 3%
81 | 营业和办公用空调 | 中国移动通信集团上海有限公司\上海总部\北区分公司 | 格力 | 1.5匹 | 1 | 台 | N | 有 | 3%
82 | 营业和办公用空调 | 中国移动通信集团上海有限公司\上海总部\北区分公司 | 格力 | 1.5匹 | 1 | 台 | N | 有 | 3%
83 | 营业和办公用空调 | 中国移动通信集团上海有限公司\上海总部\北区分公司 | 格力 | 1.5匹 | 1 | 台 | N | 有 | 3%
84 | 营业和办公用空调 | 中国移动通信集团上海有限公司\上海总部\北区分公司 | 格力 | 3匹 | 1 | 台 | N | 有 | 3%
85 | 动力空调设备-专用空调 | 上海公司\网络优化中心\沪南维护优化室 | 美的 | 2匹 | 1 | 台 | N | 有 | 3%
86 | 基站专用空调 | 上海公司\网络优化中心\沪北维护优化室 | 三菱 | 三菱重工5匹空调 | 1 | 台 | N | 有 | 3%
87 | 基站专用空调 | 上海公司\网络优化中心\沪东维护优化室 | 三菱 | 2P | 1 | 台 | N | 有 | 3%
88 | 动力空调设备-普通空调 | 上海公司\网络优化中心\沪中维护优化室 | 三菱 | 5匹柜机 | 1 | 台 | N | 有 | 3%
89 | 动力空调设备-专用空调 | 上海公司\网络优化中心\沪南维护优化室 | 美的 | 2匹空调 | 1 | 台 | N | 有 | 3%
90 | 动力空调设备-专用空调 | 上海公司\网络优化中心\沪南维护优化室 | 美的 | 2匹 | 1 | 台 | N | 有 | 3%
91 | 动力空调设备-专用空调 | 上海公司\网络优化中心\沪东维护优化室 | 上海三菱电机.上菱空调机电器有 | 5P | 1 | 台 | N | 有 | 3%
92 | 动力空调设备-专用空调 | 上海公司\网络优化中心\沪东维护优化室 | 上海三菱电机.上菱空调机电器有 | 三菱5匹空调（PSH-5JKH-S) | 1 | 台 | N | 有 | 3%
93 | 动力空调设备-专用空调 | 上海公司\网络优化中心\沪中维护优化室 | 科龙 | KF-120LW/SUTK-N2 | 1 | 台 | N | 有 | 3%
94 | 空调 | 上海公司\网络优化中心\沪中维护优化室 | 大金 | 大金FVY125 | 1 | 台 | N | 有 | 3%
95 | 冷却循环泵 | 上海公司\网络维护中心\动力维护室 | 上海第一水泵厂 | IR150-125-315A | 1 | 延长米 | N | 无 | 3%
96 | 冷却泵 | 上海公司\网络维护中心\动力维护室 | 上海第一水泵厂 | IR80-65-160 | 1 | 延长米 | N | 无 | 3%
97 | 移网-机房专用空调 | 上海公司\网络优化中心\沪南维护优化室 | 三菱 | 单冷空调 二匹 | 1 | 台 | N | 有 | 3%
98 | 嵌入式空调机 | 上海公司\网络维护中心\动力维护室 | 三菱 | 5匹 三菱 | 1 | 台 | N | 有 | 3%
99 | 空调 | 上海公司\网络优化中心\沪南维护优化室 | 三菱 | 三凌2匹挂机 | 1 | 台 | N | 有 | 3%
100 | 空调 | 上海公司\网络优化中心\应急通信室 | 可罗曼 | MACH3 PLUS 8373/克罗曼 | 1 | 套 | N | 无 | 3%
101 | 空调 | 上海公司\网络优化中心\沪南维护优化室 | 大金 | 大金2匹 | 1 | 台 | N | 有 | 3%
102 | 动力空调设备-专用空调 | 上海公司\网络优化中心\沪东维护优化室 | 格力 | 5P | 1 | 台 | N | 有 | 3%
103 | 动力空调设备-普通空调 | 中国移动通信集团上海有限公司\上海总部\南区分公司 | 格力 | 1.5匹空调 | 1 | 台 | N | 有 | 3%
104 | 动力空调设备-普通空调 | 中国移动通信集团上海有限公司\上海总部\南区分公司 | 格力 | 1.5匹空调 | 1 | 台 | N | 有 | 3%
105 | 基站专用空调 | 上海公司\网络优化中心\沪东维护优化室 | 三菱 | 三菱5匹空调 | 1 | 台 | N | 有 | 3%
106 | 基站专用空调 | 上海公司\网络优化中心\沪东维护优化室 | 科龙 | 2匹 | 1 | 台 | N | 有 | 3%
107 | 基站专用空调 | 上海公司\网络优化中心\沪南维护优化室 | 三菱 | 三菱5匹空调 | 1 | 台 | N | 有 | 3%
108 | 机房专用空调 | 上海公司\网络优化中心\沪南维护优化室 | 三菱 | 2P | 1 | 台 | N | 有 | 3%
109 | 空调 | 上海公司\网络优化中心\沪南维护优化室 | 科龙 | 科龙5匹 | 1 | 台 | N | 有 | 3%
110 | 动力空调设备-专用空调 | 上海公司\网络优化中心\沪东维护优化室 | 华凌 | 5匹 | 1 | 台 | N | 有 | 3%
111 | 动力空调设备-专用空调 | 上海公司\网络优化中心\沪南维护优化室 | 美的 | 5P | 1 | 台 | N | 有 | 3%
112 | 动力空调设备-专用空调 | 上海公司\网络优化中心\沪南维护优化室 | 广东科龙空调器有限公司 | 科龙5HP单冷空调KF-120LW/SUTK-N2 | 1 | 台 | N | 有 | 3%
113 | 动力空调设备-普通空调:5P吸顶式 | 中国移动通信集团上海有限公司\上海总部\南区分公司 | 三菱 | 5P吸顶式 | 1 | 台 | N | 有 | 3%
114 | 动力空调设备-普通空调:5P吸顶式 | 中国移动通信集团上海有限公司\上海总部\南区分公司 | 三菱 | 5P吸顶式 | 1 | 台 | N | 有 | 3%
115 | 动力空调设备-普通空调:1.5P挂壁式 | 中国移动通信集团上海有限公司\上海总部\南区分公司 | 三菱 | 1.5P挂壁式 | 1 | 台 | N | 有 | 3%
116 | 动力空调设备-普通空调:格力1.5匹挂机 KFR-35GW | 中国移动通信集团上海有限公司\上海总部\浦东分公司／自贸区分公司 | 格力 | 格力1.5匹挂机 KFR-35GW | 1 | 台 | N | 有 | 3%
117 | 移网-机房专用空调-缺省-成本用 | 上海公司\网络优化中心\沪南维护优化室 | 三菱 | 单冷空调 二匹 | 1 | 台 | N | 有 | 3%
118 | 移网-机房专用空调-缺省-成本用 | 上海公司\网络优化中心\沪南维护优化室 | 三菱 | 单冷空调 二匹 | 1 | 台 | N | 有 | 3%
119 | 移网-普通空调-缺省-营销用 | 中国移动通信集团上海有限公司\上海总部\北区分公司 | 三菱 | 三菱1.5匹冷暖挂壁式空 | 1 | 台 | N | 有 | 3%
120 | 嵌入式空调机 | 上海公司\网络维护中心\动力维护室 | 三菱 | 5匹 三菱 | 1 | 台 | N | 有 | 3%
121 | 空调 | 上海公司\网络优化中心\应急通信室 | 可罗曼 | MACH3 PLUS 8373/克罗曼 | 1 | 台 | N | 无 | 3%
122 | 空调 | 上海公司\网络优化中心\应急通信室 | 可罗曼 | MACH3 PLUS 8373/克罗曼 | 1 | 套 | N | 无 | 3%
123 | 动力空调设备-专用空调 | 上海公司\网络优化中心\沪南维护优化室 | 美的 | 美的2匹 | 1 | 台 | N | 有 | 3%
124 | 动力空调设备-普通空调 | 中国移动通信集团上海有限公司\上海总部\南区分公司 | 格力 | 1.5匹空调 | 1 | 台 | N | 有 | 3%
125 | 动力空调设备-普通空调 | 中国移动通信集团上海有限公司\上海总部\南区分公司 | 格力 | 嵌顶式空调 3匹 | 1 | 台 | N | 有 | 3%
126 | 动力空调设备-其他空气调节设备 | 中国移动通信集团上海有限公司\上海总部\网络维护中心\动力维护部 | 上海开乐 | 水质净化系统2.0m3/h（共3套） | 1 | 个 | N | 无 | 3%
127 | 机房专用空调 | 上海公司\网络优化中心\沪南维护优化室 | 科龙 | 2P | 1 | 台 | N | 有 | 3%
128 | 空调 | 上海公司\网络优化中心\沪南维护优化室 | 科龙 | 科龙5匹 | 1 | 台 | N | 有 | 3%
129 | 动力空调设备-专用空调 | 上海公司\网络优化中心\沪东维护优化室 | 上海三菱电机.上菱空调机电器有 | 5P | 1 | 台 | N | 有 | 3%
130 | 动力空调设备-专用空调 | 上海公司\网络优化中心\沪南维护优化室 | 美的 | 2P | 1 | 台 | N | 有 | 3%
131 | 动力空调设备-智能通风设备 | 中国移动通信集团上海有限公司\上海总部\网络优化中心\维护优化中部 | 雅驿欣 | D-3000 | 1 | 个 | N | 无 | 3%
132 | 冷却泵 | 上海公司\网络维护中心\动力维护室 | 上海第一水泵厂 | IR100-80-160 | 1 | 延长米 | N | 无 | 3%
133 | 冷却泵 | 上海公司\网络维护中心\动力维护室 | 上海第一水泵厂 | IR80-65-160 | 1 | 延长米 | N | 无 | 3%
134 | 移网-普通空调-缺省-营销用 | 中国移动通信集团上海有限公司\上海总部\北区分公司 | 三菱 | 三菱5匹冷暖嵌入式空调（ | 1 | 台 | N | 有 | 3%
135 | 空调 | 上海公司\网络优化中心\应急通信室 | 可罗曼 | MACH3 PLUS 8373/克罗曼 | 1 | 套 | N | 无 | 3%
136 | 空调 | 上海公司\网络优化中心\应急通信室 | 可罗曼 | MACH3 PLUS 8373/克罗曼 | 1 | 套 | N | 无 | 3%
137 | 机房用空调 | 上海公司\网络优化中心\沪南维护优化室 | 科龙 | 2P | 1 | 台 | N | 有 | 3%
138 | 动力空调设备-专用空调 | 中国移动通信集团上海有限公司\上海总部\网络优化中心\维护优化西部 | 纳源丰 | SHP6000 | 1 | 台 | N | 无 | 3%
139 | 营业和办公用空调 | 中国移动通信集团上海有限公司\上海总部\北区分公司 | 格力 | 3匹 | 1 | 台 | N | 有 | 3%
140 | 动力空调设备-专用空调 | 上海公司\网络优化中心\沪南维护优化室 | 美的 | KF-50GW/Y-JZ1(R2) | 1 | 台 | N | 有 | 3%
141 | 基站专用空调 | 上海公司\网络优化中心\沪南维护优化室 | 科龙 | 2匹空调 | 1 | 台 | N | 有 | 3%
142 | 动力空调设备-其他空气调节设备 | 中国移动通信集团上海有限公司\上海总部\网络维护中心\动力维护部 | 上海开乐 | 水喷雾设备（共292套） | 1 | 个 | N | 无 | 3%
143 | 动力空调设备-其他空气调节设备 | 中国移动通信集团上海有限公司\上海总部\网络维护中心\动力维护部 | 上海开乐 | 水喷雾设备（共214套） | 1 | 个 | N | 无 | 3%
144 | 动力空调设备-专用空调 | 上海公司\网络优化中心\沪东维护优化室 | 上海三菱电机.上菱空调机电器有 | 5P | 1 | 台 | N | 有 | 3%
145 | 动力空调设备-专用空调 | 上海公司\网络优化中心\沪南维护优化室 | 美的 | 2匹 | 1 | 台 | N | 有 | 3%
146 | 动力空调设备-智能通风设备 | 中国移动通信集团上海有限公司\上海总部\网络优化中心\维护优化西部 | 雅驿欣 | 新风空调一体机T5 | 1 | 个 | N | 无 | 3%
147 | 动力空调设备-智能通风设备 | 中国移动通信集团上海有限公司\上海总部\网络优化中心\维护优化中部 | 雅驿欣 | D-3000 | 1 | 个 | N | 无 | 3%
148 | 空调机 | 上海公司\网络优化中心\沪东维护优化室 | 大金 | 大金5P | 1 | 台 | N | 有 | 3%
149 | 冷却循环泵 | 上海公司\网络维护中心\动力维护室 | 上海第一水泵厂 | IR150-125-315A | 1 | 延长米 | N | 无 | 3%
150 | 冷却循环泵 | 上海公司\网络维护中心\动力维护室 | 上海第一水泵厂 | IR150-125-315A | 1 | 延长米 | N | 无 | 3%
151 | 空调 | 中国移动通信集团上海有限公司\上海总部\综合管理部／法律事务部 | 三菱 | 三菱5匹柜式PSH-5JAK | 1 | 台 | N | 有 | 3%
152 | 移网-机房专用空调-缺省-成本用 | 上海公司\网络优化中心\沪南维护优化室 | 三菱 | 单冷空调 二匹 | 1 | 台 | N | 有 | 3%
153 | 移网-基站专用空调-缺省 | 上海公司\网络优化中心\沪南维护优化室 | 美的 | 美的5匹冷暖空调 | 1 | 台 | N | 有 | 3%
154 | 移网-普通空调-缺省-营销用 | 中国移动通信集团上海有限公司\上海总部\北区分公司 | 三菱 | 三菱5匹冷暖嵌入式空调（ | 1 | 台 | N | 有 | 3%
155 | 移网-基站专用空调-缺省 | 上海公司\网络优化中心\沪南维护优化室 | 美的 | 美的5匹冷暖空调 | 1 | 台 | N | 有 | 3%
156 | 空调 | 上海公司\网络优化中心\沪南维护优化室 | 三菱 | 三菱5匹空调 | 1 | 台 | N | 有 | 3%
157 | 空调 | 上海公司\网络优化中心\应急通信室 | 可罗曼 | MACH3 PLUS 8373/克罗曼 | 1 | 套 | N | 无 | 3%
158 | 动力空调设备-专用空调 | 上海公司\网络优化中心\沪南维护优化室 | 美的 | 2匹 美的空调 | 1 | 台 | N | 有 | 3%
159 | 空调 | 上海公司\网络优化中心\应急通信室 | 可罗曼 | MACH3 PLUS 8373/克罗曼 | 1 | 套 | N | 无 | 3%

## 空调（已抵扣）
序号 | 资产名称 | 所属区域 | 厂商 | 规格型号 | 数量 | 单位 | 抵扣标识 | 有否有外机 | 税率 | 清单仅供参考，标的物的数量为预估数，现场进行实物交割时可能有偏差，最终成交数量以现场交割为准
1 | 动力空调设备-专用空调:动力空调设备-专用空调 | 上海公司\网络优化中心\沪南维护优化室 | 美的 | KF-50GW | 1 | 台 | Y | 有 | 13%
2 | 动力空调设备-专用空调:动力空调设备-专用空调 | 上海公司\网络优化中心\沪南维护优化室 | 美的 | KF-50GW | 1 | 台 | Y | 有 | 13%
3 | 动力空调设备-专用空调 | 上海公司\网络优化中心\沪南维护优化室 | 美的 | 基站专用柜式分体12KW | 1 | 台 | Y | 有 | 13%
4 | 机房用空调 | 中国移动通信集团上海有限公司\上海总部\网络优化中心\维护优化北部 | 纳源丰 | 基站智能换热节能设备 | 1 | 台 | Y | 无 | 13%
5 | 动力空调设备-普通空调 | 上海公司\网络维护中心\动力维护室 | 美的 | KFR-120LW/SDY-PA400(D3) | 1 | 台 | Y | 有 | 13%
6 | 动力空调设备-普通空调 | 上海公司\网络维护中心\动力维护室 | 美的 | RF26W/SD-D1（E5） | 1 | 台 | Y | 有 | 13%
7 | 动力空调设备-普通空调 | 上海公司\网络维护中心\动力维护室 | 美的 | KFR-50GW/DY-DA400(D3) | 1 | 台 | Y | 有 | 13%
8 | 专用空调 | 中国移动通信集团上海有限公司\上海总部\网络优化中心\维护优化西部 | 海悟 | 5P | 1 | 台 | Y | 有 | 13%
9 | 动力空调设备-专用空调 | 上海公司\网络维护中心\动力维护室 | 三菱 | 5匹四向散流嵌入式定频空调 | 1 | 台 | Y | 有 | 13%
10 | 动力空调设备-专用空调 | 上海公司\网络维护中心\动力维护室 | 三菱 | 5匹四向散流嵌入式定频空调 | 1 | 台 | Y | 有 | 13%
11 | 营业和办公用空调 | 上海公司\客户响应中心\云业务支撑室 | 三菱 | PLH-3AAK | 1 | 台 | Y | 有 | 13%
12 | 动力空调设备-专用空调:动力空调设备-专用空调 | 上海公司\网络优化中心\沪南维护优化室 | 美的 | KF-50GW | 1 | 台 | Y | 有 | 13%
13 | 动力空调设备-专用空调:动力空调设备-专用空调 | 上海公司\网络优化中心\沪南维护优化室 | 美的 | KF-50GW | 1 | 台 | Y | 有 | 13%
14 | 机房用空调 | 中国移动通信集团上海有限公司\上海总部\网络维护中心\动力维护部 | 大金 | PVY250 | 1 | 台 | Y | 有 | 13%
15 | 机房用空调 | 中国移动通信集团上海有限公司\上海总部\网络维护中心\动力维护部 | 格力 | KF-120L | 1 | 台 | Y | 有 | 13%
16 | 空调 | 中国移动通信集团上海有限公司\上海总部\浦东分公司／自贸区分公司 | 珠海格力 | 1.5匹 | 1 | 台 | Y | 有 | 13%
17 | 动力空调设备-专用空调 | 上海公司\网络优化中心\沪南维护优化室 | 美的 | 5P | 1 | 台 | Y | 有 | 13%
18 | 动力空调设备-专用空调:动力空调设备-专用空调 | 上海公司\网络优化中心\沪南维护优化室 | 科龙 | 科龙5HP单冷空调KF-120LW/SUTK-N2 | 1 | 台 | Y | 有 | 13%
19 | 动力空调设备-专用空调 | 上海公司\网络优化中心\沪东维护优化室 | 格力 | 5P柜机 | 1 | 台 | Y | 有 | 13%
20 | 动力空调设备-普通空调 | 上海公司\网络维护中心\动力维护室 | 美的 | RF26W/SD-D1（E5） | 1 | 台 | Y | 有 | 13%
21 | 动力空调设备-普通空调 | 中国移动通信集团上海有限公司\上海总部\网络维护中心\动力维护部 | 美的 | RF26W/SD-D1（E5） | 1 | 台 | Y | 有 | 13%
22 | 专用空调 | 中国移动通信集团上海有限公司\上海总部\嘉定分公司\建设客响部 | 格力 | 5p | 1 | 台 | Y | 有 | 13%
23 | 动力空调设备-专用空调 | 上海公司\网络优化中心\沪南维护优化室 | 美的 | 2匹 | 1 | 台 | Y | 有 | 13%
24 | 动力空调设备-专用空调 | 上海公司\网络优化中心\沪西维护优化室 | 纳源丰 | SHP6000 | 1 | 台 | Y | 无 | 13%
25 | 动力空调设备-专用空调:动力空调设备-专用空调 | 上海公司\网络优化中心\沪南维护优化室 | 美的 | KF-50GW | 1 | 台 | Y | 有 | 13%
26 | 动力空调设备-其他空气调节设备:水喷雾设备 | 上海公司\网络维护中心\动力维护室 | 瀚能 | 含水喷雾设备182套 | 1 | 个 | Y | 无 | 13%
27 | 动力空调设备-专用空调 | 上海公司\网络优化中心\沪东维护优化室 | 美的 | 5P | 1 | 台 | Y | 有 | 13%
28 | 动力空调设备-专用空调 | 上海公司\网络优化中心\沪东维护优化室 | 美的 | 5匹 | 1 | 台 | Y | 有 | 13%
29 | 动力空调设备-普通空调 | 中国移动通信集团上海有限公司\上海总部\网络优化中心\维护优化中部 | 科龙 | 5P | 1 | 台 | Y | 有 | 13%
30 | 动力空调设备-智能热交换设备 | 中国移动通信集团上海有限公司\上海总部\网络优化中心\维护优化东部 | 丰生 | FSHF06-1NN22A | 1 | 个 | Y | 无 | 13%
31 | 动力空调设备-专用空调 | 上海公司\网络优化中心\沪东维护优化室 | 格力 | 5P | 1 | 台 | Y | 有 | 13%
32 | 动力空调设备-专用空调:动力空调设备-专用空调 | 中国移动通信集团上海有限公司\上海总部\网络优化中心\维护优化东部 | 格力 | 5P | 1 | 台 | Y | 有 | 13%
33 | 动力空调设备-专用空调 | 中国移动通信集团上海有限公司\上海总部\网络优化中心\维护优化西部 | 科龙 | 5P | 1 | 台 | Y | 有 | 13%
34 | 营业和办公用空调 | 上海公司\客户响应中心\云业务支撑室 | 三菱 | PLH-3AAK | 1 | 台 | Y | 有 | 13%
35 | 机房用空调 | 中国移动通信集团上海有限公司\上海总部\网络维护中心\动力维护部 | 格力 | KF-120L | 1 | 台 | Y | 有 | 13%
36 | 动力空调设备-智能热交换设备 | 上海公司\网络优化中心\沪北维护优化室 | 丰生微电机 | 基站智能换热节能设备 | 1 | 个 | Y | 无 | 13%
37 | 动力空调设备-专用空调 | 上海公司\网络优化中心\沪东维护优化室 | 科龙 | 5P | 1 | 台 | Y | 有 | 13%
38 | 动力空调设备-专用空调 | 中国移动通信集团上海有限公司\上海总部\网络优化中心\维护优化西部 | 美的 | 2P | 1 | 台 | Y | 有 | 13%
39 | 动力空调设备-专用空调:动力空调设备-专用空调 | 上海公司\网络优化中心\沪东维护优化室 | 科龙 | 5P | 1 | 台 | Y | 有 | 13%
40 | 动力空调设备-普通空调 | 上海公司\网络维护中心\动力维护室 | 美的 | KFR-50GW/DY-DA400(D3) | 1 | 台 | Y | 有 | 13%
41 | 动力空调设备-其他空气调节设备 | 中国移动通信集团上海有限公司\上海总部\网络维护中心\动力维护部 | 上海开乐 | 水质净化系统2.0m3/h（共2套） | 1 | 个 | Y | 无 | 13%
42 | 动力空调设备-专用空调:动力空调设备-专用空调 | 上海公司\网络优化中心\沪南维护优化室 | 美的 | KF-50GW | 1 | 台 | Y | 有 | 13%
43 | 动力空调设备-专用空调:动力空调设备-专用空调 | 上海公司\网络优化中心\沪南维护优化室 | 美的 | KF-50GW | 1 | 台 | Y | 有 | 13%
44 | 空调 | 中国移动通信集团上海有限公司\上海总部\北区分公司 | 美的 | VRV空调 | 1 | 台 | Y | 有 | 13%
45 | 机房用空调 | 中国移动通信集团上海有限公司\上海总部\网络优化中心\维护优化北部 | 纳源丰 | 基站智能换热节能设备 | 1 | 台 | Y | 无 | 13%
46 | 动力空调设备-专用空调 | 上海公司\网络优化中心\沪南维护优化室 | 格力 | 5HP柜式基站空调 | 1 | 台 | Y | 有 | 13%
47 | 动力空调设备-专用空调:动力空调设备-专用空调 | 上海公司\网络优化中心\沪南维护优化室 | 科龙 | 科龙5HP单冷空调KF-120LW/SUTK-N2 | 1 | 台 | Y | 有 | 13%
48 | 机房用空调 | 中国移动通信集团上海有限公司\上海总部\网络优化中心\维护优化北部 | 融和创 | 智能新风 | 1 | 台 | Y | 无 | 13%
49 | 动力空调设备-专用空调 | 中国移动通信集团上海有限公司\上海总部\网络优化中心\维护优化西部 | 美的 | 2P | 1 | 台 | Y | 有 | 13%
50 | 专用空调 | 中国移动通信集团上海有限公司\上海总部\嘉定分公司\建设客响部 | 格力 | 5p | 1 | 台 | Y | 有 | 13%
51 | 专用空调 | 中国移动通信集团上海有限公司\上海总部\网络优化中心\维护优化西部 | 海悟 | 5P | 1 | 台 | Y | 有 | 13%
52 | 机房用空调 | 上海公司\网络优化中心\沪南维护优化室 | 科龙 | 科龙二匹基站空调 | 1 | 台 | Y | 有 | 13%
53 | 动力空调设备-专用空调 | 上海公司\网络优化中心\沪南维护优化室 | 美的 | 2匹空调 | 1 | 台 | Y | 有 | 13%
54 | 动力空调设备-专用空调:动力空调设备-专用空调 | 上海公司\网络优化中心\沪南维护优化室 | 美的 | KF-50GW | 1 | 台 | Y | 有 | 13%
55 | 专用空调 | 上海公司\网络维护中心\动力维护室 | 阿尔西 | 25KW下送风风冷式 | 1 | 台 | Y | 有 | 13%
56 | 动力空调设备-其他空气调节设备:水处理设备 | 上海公司\网络维护中心\动力维护室 | 瀚能 | 水质净化系统3吨/小时 | 1 | 个 | Y | 无 | 13%
57 | 动力空调设备-专用空调:动力空调设备-专用空调 | 上海公司\网络优化中心\沪东维护优化室 | 格力 | 5P | 1 | 台 | Y | 有 | 13%
58 | 动力空调设备-专用空调:动力空调设备-专用空调 | 上海公司\网络优化中心\沪南维护优化室 | 美的 | KF-50GW | 1 | 台 | Y | 有 | 13%
59 | 动力空调设备-专用空调:动力空调设备-专用空调 | 上海公司\网络优化中心\沪南维护优化室 | 美的 | KF-50GW | 1 | 台 | Y | 有 | 13%
60 | 动力空调设备-专用空调:专用空调 | 上海公司\网络维护中心\动力维护室 | 阿尔西 | OPTIMA O DXA26E1A1 | 1 | 台 | Y | 有 | 13%
61 | 动力空调设备-专用空调:专用空调 | 上海公司\网络维护中心\动力维护室 | 阿尔西 | OPTIMA O DXA26E1A1 | 1 | 台 | Y | 有 | 13%
62 | 动力空调设备-专用空调:动力空调设备-专用空调 | 上海公司\网络优化中心\沪南维护优化室 | 科龙 | 科龙5HP单冷空调KF-120LW/SUTK-N2 | 1 | 台 | Y | 有 | 13%
63 | 动力空调设备-专用空调 | 上海公司\网络优化中心\沪东维护优化室 | 科龙 | 2P | 1 | 台 | Y | 有 | 13%
64 | 动力空调设备-普通空调 | 上海公司\网络维护中心\动力维护室 | 美的 | RF26W/SD-D1（E5） | 1 | 台 | Y | 有 | 13%
65 | 动力空调设备-普通空调 | 上海公司\网络维护中心\动力维护室 | 美的 | KFR-120LW/SDY-PA400(D3) | 1 | 台 | Y | 有 | 13%
66 | 专用空调 | 中国移动通信集团上海有限公司\上海总部\网络优化中心\维护优化西部 | 海悟 | 5P | 1 | 台 | Y | 有 | 13%
67 | 空调 | 中国移动通信集团上海有限公司\上海总部\嘉定分公司 | 格力 | KFR-35GW/(35557)FNDe-A2(含管)顶 | 1 | 台 | Y | 有 | 13%
68 | 机房用空调 | 中国移动通信集团上海有限公司\上海总部\网络维护中心\动力维护部 | 大金 | R250KMY1L | 1 | 台 | Y | 有 | 13%
69 | 动力空调设备-其他空气调节设备:雾化监控设备 | 上海公司\网络维护中心\动力维护室 | 瀚能 | 水喷雾雾化监控系统 | 1 | 个 | Y | 无 | 13%
70 | 动力空调设备-其他空气调节设备:水处理设备 | 上海公司\网络维护中心\动力维护室 | 瀚能 | 水质净化系统3吨/小时 | 1 | 个 | Y | 无 | 13%
71 | 动力空调设备-专用空调 | 上海公司\网络优化中心\沪东维护优化室 | 科龙 | 5P | 1 | 台 | Y | 有 | 13%
72 | 动力空调设备-专用空调:动力空调设备-专用空调 | 中国移动通信集团上海有限公司\上海总部\网络优化中心\维护优化东部 | 格力 | 5P | 1 | 台 | Y | 有 | 13%
73 | 动力空调设备-普通空调 | 上海公司\网络维护中心\动力维护室 | 美的 | RF26W/SD-D1（E5） | 1 | 台 | Y | 有 | 13%
74 | 专用空调 | 中国移动通信集团上海有限公司\上海总部\嘉定分公司\建设客响部 | 格力 | 5p | 1 | 台 | Y | 有 | 13%

## 设备（未抵扣）
序号 | 资产名称 | 所属区域 | 厂商 | 规格型号 | 数量 | 单位 | 抵扣标识 | 实际长度 | 税率 | 清单仅供参考，标的物的数量为预估数，现场进行实物交割时可能有偏差，最终成交数量以现场交割为准
1 | 基站及环境监控设备-中兴ZXM10 | 中国移动通信集团上海有限公司\上海总部\西区分公司\建设客响部 | 中兴通讯股份有限公司 | 中兴ZXM10 | 1 | 个 | N |  | 3%
2 | 基站及环境监控设备-中兴ZXM10 | 中国移动通信集团上海有限公司\上海总部\网络优化中心\维护优化西部 | 中兴通讯股份有限公司 | 中兴ZXM10 | 1 | 个 | N |  | 3%
3 | 光端机 | 中国移动通信集团上海有限公司\上海总部\网络优化中心\维护优化北部 | 邮通 | A120 | 1 | 端 | N |  | 3%
4 | 传输网设备-光纤配线架 | 中国移动通信集团上海有限公司\上海总部\网络优化中心\维护优化南部 | 宁波隆兴电信设备制造有限公司 | ODF箱 48芯 | 1 | 架 | N |  | 3%
5 | 互联网及业务平台-路由器 | 中国移动通信集团上海有限公司\上海总部\网络维护中心\浦东维护部 | 中兴 | M6000 | 1 | 个 | N |  | 3%
6 | 动力空调设备-动力及环境监控局端服务器 | 中国移动通信集团上海有限公司\上海总部\网络优化中心\维护优化西部 | 中兴 | M10 | 1 | 个 | N |  | 3%
7 | 无线及接入设备-综合接入设备 | 中国移动通信集团上海有限公司\上海总部\嘉定分公司\建设客响部 | 武邮 | 非标（6台MDU） | 1 | 个 | N |  | 3%
8 | 电视机 | 中国移动通信集团上海有限公司\上海总部\网络优化中心 | SHARP | SHARP lcd-40LX710A | 1 | 台 | N |  | 3%
9 | 传输网设备-数字配线架 | 中国移动通信集团上海有限公司\上海总部\网络优化中心\维护优化南部 | 南京普天 | 仿AT&T DDF架80系 | 1 | 架 | N |  | 3%
10 | 支撑网设备-防火墙 | 上海公司\信息技术管理部\网管系统运营室 | SYMC | SNAC6100 | 1 | 个 | N |  | 3%
11 | 支撑网设备-防火墙 | 上海公司\信息技术管理部\网管系统运营室 | SYMC | SNAC6100 | 1 | 个 | N |  | 3%
12 | 动力空调设备-整流机架 | 中国移动通信集团上海有限公司\上海总部\网络维护中心\动力维护部 | 中达电通股份有限公司 | RA-1500A | 1 | 架 | N |  | 3%
13 | 动力空调设备-直流配电设备 | 中国移动通信集团上海有限公司\上海总部\网络维护中心\动力维护部 | 中达电通股份有限公司 | DDC2500A | 1 | 面 | N |  | 3%
14 | 动力空调设备-整流机架 | 中国移动通信集团上海有限公司\上海总部\网络维护中心\动力维护部 | 中达电通股份有限公司 | RA-1500A | 1 | 架 | N |  | 3%
15 | 动力空调设备-组合开关电源柜 | 中国移动通信集团上海有限公司\上海总部\网络优化中心\维护优化南部 | 中达 | 开关电源中达MCS3000D-48V/150A | 1 | 架 | N |  | 3%
16 | 支撑网计算机主设备-服务器 | 中国移动通信集团上海有限公司\上海总部\信息系统运营部\基础设施维护部 | 上海惠普有限公司 | HP Integrity rx8640 | 1 | 个 | N |  | 3%
17 | PTN分组传输设备 | 中国移动通信集团上海有限公司\上海总部\网络优化中心\维护优化西部 | 中兴 | PTN6200 | 1 | 端 | N |  | 3%
18 | 局域网交换机 | 中国移动通信集团上海有限公司\上海总部\网络优化中心\维护优化中部 | 国人 | 3028交换机 | 1 | 个 | N |  | 3%
19 | 服务器 | 上海公司\信息技术管理部\网管系统运营室 | HP | HP服务器 | 1 | 个 | N |  | 3%
20 | 动力空调设备-变流设备-整流设备-整流机架 | 中国移动通信集团上海有限公司\上海总部\网络维护中心\动力维护部 | 中达电通股份有限公司 | RA-1500A | 1 | 架 | N |  | 3%
21 | 动力空调设备-动力及环境监控单元 | 中国移动通信集团上海有限公司\上海总部\网络优化中心\维护优化中部 | 中兴通讯 | 中兴动力环境监控系统 | 1 | 个 | N |  | 3%
22 | 传输网设备-光纤配线架 | 中国移动通信集团上海有限公司\上海总部\网络优化中心\维护优化中部 | 南京普天通信股份有限公司 | 光纤配线架 648芯ODF架 | 1 | 架 | N |  | 3%
23 | 物业及配套设备-消防灭火系统设备 | 上海公司\网络优化中心\沪南维护优化室 | 陕西坚瑞消防股份有限公司 | S型DKL气溶胶自动灭火装置 | 1 | 套 | N |  | 3%
24 | 无线及接入设备-局域网交换机 | 上海公司\网络优化中心\沪南维护优化室 | 智达康 | DES-3026 | 1 | 个 | N |  | 3%
25 | 动力空调设备-整流机架 | 上海公司\网络优化中心\沪西维护优化室 | 动力源 | DUM-48/50H | 1 | 架 | N |  | 3%
26 | 传输网设备-光纤配线架 | 中国移动通信集团上海有限公司\上海总部\网络优化中心\维护优化西部 | 隆兴 | 24芯 | 1 | 架 | N |  | 3%
27 | 传输网管道光缆-本地接入管道光缆-0.011公里 | 中国移动通信集团上海有限公司\上海总部\网络维护中心\线路维护部 | 永鼎 | 144芯 | 1 | 皮长公里 | N | 1 | 3%
28 | 支撑网设备-服务器 | 中国移动通信集团上海有限公司\上海总部\信息系统运营部\基础设施维护部 | HP | C7000 | 1 | 个 | N |  | 3%
29 | 其他传输网设备 | 中国移动通信集团上海有限公司\上海总部\网络优化中心\维护优化中部 | 烽火 | 烽火 | 1 | 个 | N |  | 3%
30 | 开关型整流器主机架 | 中国移动通信集团上海有限公司\上海总部\网络优化中心\维护优化东部 | 中达电通 | MCS3000 | 1 | 架 | N |  | 3%
31 | 动力空调设备-整流机架 | 中国移动通信集团上海有限公司\上海总部\网络优化中心\维护优化北部 | 中兴 | 机架600A¦ 48V组 | 1 | 架 | N |  | 3%
32 | 动力空调设备-整流机架 | 中国移动通信集团上海有限公司\上海总部\网络优化中心\维护优化南部 | 动力源 | DUM48/50H | 1 | 架 | N |  | 3%
33 | 动力空调设备-整流机架 | 中国移动通信集团上海有限公司\上海总部\网络优化中心\维护优化南部 | 动力源 | DUM48/50H | 1 | 架 | N |  | 3%
34 | 传输网设备-光纤配线架（144芯ODF架） | 中国移动通信集团上海有限公司\上海总部\网络优化中心\维护优化西部 | 普天 | 144芯ODF架 | 1 | 架 | N |  | 3%
35 | 支撑网设备-局域网交换机 | 上海公司\信息技术管理部\网管系统运营室 | 华为 | 华为S5352C交换机 | 1 | 个 | N |  | 3%
36 | 动力空调设备-组合开关电源柜 | 上海公司\网络优化中心\沪东维护优化室 | 动力源 | DUM-48/50H | 1 | 架 | N |  | 3%
37 | 空气净化器 | 中国移动通信集团上海有限公司\上海总部\综合管理部／法律事务部 | 亚都 | 亚都KJF-2901 | 1 | 套 | N |  | 3%
38 | 动力空调设备-组合开关电源柜 | 中国移动通信集团上海有限公司\上海总部\网络优化中心\维护优化南部 | 中兴 | ZXDU68 | 1 | 架 | N |  | 3%
39 | 动力空调设备-整流机架(7*50A) | 中国移动通信集团上海有限公司\上海总部\网络优化中心\维护优化北部 | 动力源 | DUM-48/50 | 1 | 架 | N |  | 3%
40 | 整流器 | 上海公司\网络优化中心\沪东维护优化室 | 中达 | MCS3000 | 1 | 架 | N |  | 3%
41 | 整流器 | 中国移动通信集团上海有限公司\上海总部\网络优化中心\维护优化东部 | 中达 | MCS3000H | 1 | 架 | N |  | 3%
42 | 室内分布系统 | 上海公司\网络优化中心\沪南维护优化室 | CISCO | CISCO | 1 | 套 | N |  | 3%
43 | 楼宇光缆 | 中国移动通信集团上海有限公司\上海总部\网络维护中心\线路维护部 | 永鼎 | 96芯 | 1 | 皮长公里 | N | 1 | 3%
44 | 传输网设备-本地接入管道光缆-0.8163公里 | 中国移动通信集团上海有限公司\上海总部\网络维护中心\线路维护部 | 烽火 | 24芯光缆 | 1 | 皮长公里 | N | 1 | 3%
45 | 无线及接入设备-局域网交换机 | 中国移动通信集团上海有限公司\上海总部\网络优化中心\维护优化北部 | 中兴 | ZXR10 2826S | 1 | 个 | N |  | 3%
46 | 无线及接入设备-局域网交换机 | 中国移动通信集团上海有限公司\上海总部\网络优化中心\维护优化北部 | 中兴 | ZXR10 2826S | 1 | 个 | N |  | 3%
47 | 物业及配套设备-自动灭火系统设备(2个7.5KG) | 中国移动通信集团上海有限公司\上海总部\网络优化中心\维护优化北部 | 上海南晓消防工程设备有限公司 | 消防设备 S型DKL气溶 | 1 | 套 | N |  | 3%
48 | 支撑网设备-防火墙 | 上海公司\信息技术管理部\网管系统运营室 | 飞塔 | fortigate 3040b | 1 | 个 | N |  | 3%
49 | 传输网设备-本地接入管道光缆-2.0256孔公里 | 中国移动通信集团上海有限公司\上海总部\网络维护中心\线路维护部 | 无 | 24芯光缆 | 2 | 皮长公里 | N | 2 | 3%
50 | 动力空调设备-组合开关电源柜 | 中国移动通信集团上海有限公司\上海总部\网络优化中心\维护优化西部 | 中兴 | ZXDU68 | 1 | 架 | N |  | 3%
51 | 物业及配套设备-自动灭火系统设备（2个7.5KG） | 中国移动通信集团上海有限公司\上海总部\网络优化中心\维护优化西部 | 上海南晓消防工程设备有限公司 | 消防设备 S型DKL气溶 | 1 | 套 | N |  | 3%
52 | 传输网设备-光纤配线架 | 中国移动通信集团上海有限公司\上海总部\网络优化中心\维护优化中部 | 南京普天 | 288芯ODF | 1 | 架 | N |  | 3%
53 | 动力空调设备-动力及环境监控局端服务器 | 上海公司\网络优化中心\沪东维护优化室 | 中兴 | ZXM10EISU | 1 | 个 | N |  | 3%
54 | 动力空调设备-动力及环境监控局端服务器 | 上海公司\网络优化中心\沪东维护优化室 | 中兴 | ZXM10EISU | 1 | 个 | N |  | 3%
55 | 物业及配套设备-自动灭火系统设备（2个10KG） | 中国移动通信集团上海有限公司\上海总部\网络优化中心\维护优化西部 | 上海南晓消防工程设备有限公司 | 消防设备 S型DKL气溶 | 1 | 套 | N |  | 3%
56 | 传输网设备-本地接入管道光缆-1.7797公里 | 中国移动通信集团上海有限公司\上海总部\网络维护中心\线路维护部 | 无 | GYTS-24B | 2 | 皮长公里 | N | 2 | 3%
57 | 物业及配套设备-自动灭火系统设备 | 中国移动通信集团上海有限公司\上海总部\网络优化中心\维护优化西部 | 海烙 | S型DKL气溶胶自动灭火 | 1 | 套 | N |  | 3%
58 | 支撑网设备-服务器 | 上海公司\信息技术管理部\网管系统运营室 | IBM | IBM X3850 | 1 | 个 | N |  | 3%
59 | 传输网设备-光纤配线架-1架 | 中国移动通信集团上海有限公司\上海总部\网络优化中心\维护优化中部 | 南京普天 | 光纤配线架 144芯ODF | 1 | 架 | N |  | 3%
60 | 传输网设备-本地接入管道光缆-1.3107皮长公里 | 中国移动通信集团上海有限公司\上海总部\网络维护中心\线路维护部 | 永鼎 | GYTS-24 | 1 | 皮长公里 | N | 1 | 3%
61 | 传输网设备-光纤配线架 | 中国移动通信集团上海有限公司\上海总部\金山分公司\建设客响部 | 常州太平 | 光缆交接箱 288芯 | 1 | 架 | N |  | 3%
62 | 传输网设备-本地接入准同步数字系列设备 | 中国移动通信集团上海有限公司\上海总部\西区分公司\建设客响部 | 格林威尔 | 光端机 | 1 | 架 | N |  | 3%
63 | 传输网设备-本地接入管道光缆 0.7058公里 | 中国移动通信集团上海有限公司\上海总部\网络维护中心\线路维护部 | 江苏永鼎 | 24芯 | 1 | 皮长公里 | N | 1 | 3%
64 | 传输网设备-本地接入管道光缆-0.2779公里 | 中国移动通信集团上海有限公司\上海总部\网络维护中心\线路维护部 | 通鼎 | 24芯 | 1 | 皮长公里 | N | 1 | 3%
65 | 传输网设备-光纤配线架 | 中国移动通信集团上海有限公司\上海总部\网络优化中心\维护优化西部 | 南京普天 | 144芯ODF | 1 | 架 | N |  | 3%
66 | 传输网设备-数字配线架:DDF | 中国移动通信集团上海有限公司\上海总部\网络优化中心\维护优化中部 | 常州太平 | 160芯 | 1 | 架 | N |  | 3%
67 | 传输网设备-本地接入管道光缆:本地接入管道光缆-0.596公 | 中国移动通信集团上海有限公司\上海总部\网络维护中心\线路维护部 | 永鼎 | GYTS-24B | 1 | 皮长公里 | N | 1 | 3%
68 | 桌面式标签打印机 | 中国移动通信集团上海有限公司\上海总部\网络优化中心\维护优化西部 | wewin268 | wewin268 | 1 | 台 | N |  | 3%
69 | 无线及接入设备-TD-LTE远端射频单元 | 中国移动通信集团上海有限公司\上海总部\网络优化中心\维护优化北部 | 爱立信 | 爱立信6601 | 1 | 个 | N |  | 3%
70 | 无线及接入设备-TD-LTE远端射频单元 | 中国移动通信集团上海有限公司\上海总部\网络优化中心\维护优化北部 | 爱立信 | 爱立信6601 | 1 | 个 | N |  | 3%
71 | 支撑网设备-服务器 | 中国移动通信集团上海有限公司\上海总部\客户响应与产品运营中心\云业务支撑部 | 惠普 | 2CPU/32G/2*GE/2*600G | 1 | 个 | N |  | 3%
72 | 整流机架 | 中国移动通信集团上海有限公司\上海总部\网络优化中心\维护优化西部 | 动力源 | DUM-48/50H | 1 | 架 | N |  | 3%
73 | 传输网设备-传输综合柜 | 中国移动通信集团上海有限公司\上海总部\网络优化中心\维护优化北部 | 常州太平 | 288芯 | 1 | 个 | N |  | 3%
74 | 同步数字系列设备SDH | 上海公司\网络优化中心\沪北维护优化室 | 阿朗 | PTN TSS-5C | 1 | 端 | N |  | 3%
75 | 同步数字系列设备SDH | 上海公司\网络优化中心\沪北维护优化室 | 阿朗 | TSS-5R | 1 | 端 | N |  | 3%
76 | 动力空调设备-整流机架 | 中国移动通信集团上海有限公司\上海总部\网络优化中心\维护优化西部 | 华达 | PS48600-3B/2900 | 1 | 架 | N |  | 3%
77 | 动力空调设备-整流机架 | 中国移动通信集团上海有限公司\上海总部\网络优化中心\维护优化西部 | 艾默生 | PS4800 | 1 | 架 | N |  | 3%
78 | 传输网设备-本地接入管道光缆 | 中国移动通信集团上海有限公司\上海总部\网络维护中心\线路维护部 | 鸿达 | 12芯 | 1 | 皮长公里 | N | 1 | 3%
79 | 同步数字系列设备SDH | 上海公司\网络优化中心\沪北维护优化室 | 阿朗 | PTN TSS-5C | 1 | 端 | N |  | 3%
80 | 同步数字系列设备SDH | 上海公司\网络优化中心\沪北维护优化室 | 阿朗 | PTN TSS-5R | 1 | 端 | N |  | 3%
81 | 传输网设备-本地接入管道光缆 | 中国移动通信集团上海有限公司\上海总部\网络维护中心\线路维护部 | 通鼎 | 96芯 | 3 | 皮长公里 | N | 3 | 3%
82 | 传输网设备-光纤配线架 | 中国移动通信集团上海有限公司\上海总部\网络优化中心\维护优化西部 | 南京普天 | 144芯ODF | 1 | 架 | N |  | 3%
83 | 传输网设备-光纤配线架:光纤配线架 | 中国移动通信集团上海有限公司\上海总部\网络优化中心\维护优化西部 | 通鼎 | 144芯 | 1 | 架 | N |  | 3%
84 | 传输网设备-传输设备网管其他设备 | 中国移动通信集团上海有限公司\上海总部\网络运行管理中心 | 中兴-戴尔 | 中兴PON 网管硬件 用 | 1 | 个 | N |  | 3%
85 | 传输网设备-光纤配线架:徐桂航 | 上海公司\网络优化中心\沪中维护优化室 | 隆兴 | 48芯 | 1 | 架 | N |  | 3%
86 | 传输网设备-光电转换器:光电转换器 | 中国移动通信集团上海有限公司\上海总部\嘉定分公司\建设客响部 | 瑞斯康达 | 瑞斯康达 | 1 | 个 | N |  | 3%
87 | 办公设备和家具-电视机:48寸窄边框液晶电视 | 中国移动通信集团上海有限公司\上海总部\嘉定分公司 | TCL | 48寸窄边框液晶电视 | 1 | 台 | N |  | 3%
88 | 传输网设备-光纤配线架 | 中国移动通信集团上海有限公司\上海总部\网络优化中心\维护优化南部 | 宁波隆兴 | 48芯ODB | 1 | 架 | N |  | 3%
89 | 传输网管道光缆-本地接入管道光缆 | 中国移动通信集团上海有限公司\上海总部\网络维护中心\线路维护部 | 烽火 | 24芯 | 1 | 皮长公里 | N | 1 | 3%
90 | 通信光缆-通信光缆.传输网管道光缆-省内网管道光缆 | 中国移动通信集团上海有限公司\上海总部\网络维护中心\线路维护部 | 永鼎 | 48芯 | 1 | 皮长公里 | N | 0.0359 | 3%
91 | 光缆 | 中国移动通信集团上海有限公司\上海总部\网络维护中心\线路维护部 | 江苏永鼎 | 48芯 | 1 | 皮长公里 | N | 0.7449 | 3%
92 | 传输网设备-本地接入管道光缆-13.46公里 | 中国移动通信集团上海有限公司\上海总部\网络维护中心\线路维护部 | 中天 | 216芯光缆 | 13 | 皮长公里 | N | 1.808 | 3%
93 | 管道光缆0.24KM | 中国移动通信集团上海有限公司\上海总部\网络维护中心\线路维护部 | 烽火 | 48芯 | 1 | 皮长公里 | N | 0.4895 | 3%
94 | 传输网设备-本地接入管道光缆-0.166公里 | 中国移动通信集团上海有限公司\上海总部\网络维护中心\线路维护部 | 江苏通鼎 | 48芯光缆 | 1 | 皮长公里 | N | 0.9157 | 3%
95 | 传输网设备-本地接入管道光缆-6.207公里 | 中国移动通信集团上海有限公司\上海总部\网络维护中心\线路维护部 | 江苏永鼎 | 216芯光缆 | 6 | 皮长公里 | N | 1.408 | 3%
96 | 传输网管道光缆-本地接入管道光缆 | 中国移动通信集团上海有限公司\上海总部\网络维护中心\线路维护部 | 烽火 | 96芯 | 1 | 皮长公里 | N | 0.2211 | 3%
97 | 光缆 | 中国移动通信集团上海有限公司\上海总部\网络维护中心\线路维护部 | 永鼎 | 48芯 | 1 | 皮长公里 | N | 0.9 | 3%
98 | 传输网设备-本地接入管道光缆-8.1526公里 | 中国移动通信集团上海有限公司\上海总部\网络维护中心\线路维护部 | 中天 | 144芯光缆 | 8 | 皮长公里 | N | 0.9893 | 3%
99 | 光缆 | 上海公司\网络维护中心\线路维护室 | 武汉烽火 | G652 48芯 | 1 | 皮长公里 | N | 1 | 3%
100 | 传输网管道光缆-2.349公里 | 上海公司\网络维护中心\线路维护室 | 江苏永鼎股份有限公司 | 48芯光缆 | 2 | 皮长公里 | N | 1.329 | 3%
101 | 光纤分配架 ODF-缺省(传输04－216暂估) | 上海公司\网络优化中心\沪中维护优化室 | 隆兴 | 144芯 | 1 | 架 | N |  | 3%
102 | 光纤分配架 ODF-缺省(传输04－216暂估) | 上海公司\网络优化中心\沪中维护优化室 | 隆兴 | 144芯 | 1 | 架 | N |  | 3%
103 | 光纤分配架 ODF-缺省(传输04－216暂估) | 上海公司\网络优化中心\沪中维护优化室 | 隆兴 | 144芯 | 1 | 架 | N |  | 3%
104 | 光纤分配架 ODF-缺省(传输04－216暂估) | 上海公司\网络优化中心\沪中维护优化室 | 隆兴 | 144芯 | 1 | 架 | N |  | 3%
105 | 同步数字系列设备SDH | 上海公司\网络优化中心\沪东维护优化室 | 华为 | Optix 155/622H | 1 | 端 | N |  | 3%
106 | 同步数字系列设备SDH | 上海公司\网络优化中心\沪东维护优化室 | 华为 | Optix 155/622H | 1 | 端 | N |  | 3%
107 | 光纤配线架ODF | 上海公司\网络优化中心\沪中维护优化室 | 隆兴 | 机柜、72芯ODF、20系统DDF | 1 | 架 | N |  | 3%
108 | 光纤配线架ODF | 上海公司\网络优化中心\沪西维护优化室 | 隆兴 | 144芯ODF | 1 | 架 | N |  | 3%
109 | 数字配线架(传输04-205-1暂估) | 上海公司\网络优化中心\沪西维护优化室 | 隆兴 | 10系统 | 1 | 架 | N |  | 3%
110 | 光缆 | 上海公司\网络维护中心\线路维护室 | 永鼎 | 48芯 | 3 | 皮长公里 | N | 1.2841 | 3%
111 | 传输网设备-本地接入管道光缆-5.5893公里 | 上海公司\网络维护中心\线路维护室 | 永鼎 | GYTS-96 | 6 | 皮长公里 | N | 2.0075 | 3%
112 | 管道光缆-1.7586公里 | 上海公司\网络维护中心\线路维护室 | 江苏永鼎股份有限公司 | 48GYSTA | 2 | 皮长公里 | N | 1.8507 | 3%
113 | 传输网设备-本地接入管道光缆-0.614公里 | 上海公司\网络维护中心\线路维护室 | 通鼎 | 144芯光缆 | 1 | 皮长公里 | N | 1 | 3%
114 | 传输网设备-本地接入管道光缆 | 上海公司\网络维护中心\线路维护室 | 永鼎 | GYTS-24B | 1 | 皮长公里 | N | 1 | 3%
115 | 传输网设备-本地接入管道光缆-5.736公里 | 上海公司\网络维护中心\线路维护室 | 江苏通鼎 | 96芯光缆 | 6 | 皮长公里 | N | 1.5369 | 3%
116 | 传输网管道光缆-本地接入管道光缆 | 上海公司\网络维护中心\线路维护室 | 置诚 | 24芯 | 1 | 皮长公里 | N | 1 | 3%
117 | 传输网管道光缆-本地接入管道光缆(24芯光缆1.6357公里） | 上海公司\网络维护中心\线路维护室 | 永鼎 | 24芯 | 2 | 皮长公里 | N | 1.134 | 3%
118 | 光缆 | 上海公司\网络维护中心\线路维护室 | 永鼎 | 96芯 | 3 | 皮长公里 | N | 1.98 | 3%
119 | 架空光缆-(6.3645) | 上海公司\网络维护中心\线路维护室 | 长飞光纤光缆有限公司 | 长飞光缆GYTS-48B1 | 6 | 皮长公里 | N | 1.5502 | 3%
120 | 传输网设备-本地接入管道光缆 | 上海公司\网络维护中心\线路维护室 | 永鼎 | 24芯光缆 | 1 | 皮长公里 | N | 1 | 3%
121 | 本地接入管道光缆-3.174KM | 上海公司\网络维护中心\线路维护室 | 江苏永鼎 | 24芯 | 3 | 皮长公里 | N | 2.0721 | 3%
122 | 光缆 | 上海公司\网络维护中心\线路维护室 | 永鼎 | 48芯 | 1 | 皮长公里 | N | 1 | 3%
123 | 传输网架空光缆-城域网架空光缆-8.6866公里 | 上海公司\网络维护中心\线路维护室 | 永鼎 | 48芯 | 9 | 皮长公里 | N | 5.003 | 3%
124 | 传输网设备-本地接入管道光缆 | 上海公司\网络维护中心\线路维护室 | 海缆 | 12芯光缆 | 1 | 皮长公里 | N | 1 | 3%
125 | 传输网管道光缆-本地接入管道光缆 | 上海公司\网络维护中心\线路维护室 | 中移 | 48芯 | 4 | 皮长公里 | N | 2.086 | 3%
126 | 传输网管道光缆-本地接入管道光缆 | 上海公司\网络维护中心\线路维护室 | 永鼎 | 48芯 | 4 | 皮长公里 | N | 1.5208 | 3%
127 | 架空光缆-(3.555公里) | 上海公司\网络维护中心\线路维护室 | 中国普天信息产业集团公司 | 普天光缆GYTS-48B1 | 4 | 皮长公里 | N | 1.6215 | 3%
128 | 传输网设备-本地接入管道光缆:本地接入管道光缆-0.4公里 | 上海公司\网络维护中心\线路维护室 | 通鼎 | 24芯 | 1 | 皮长公里 | N | 1 | 3%
129 | 光缆 | 上海公司\网络维护中心\线路维护室 | 永鼎 | GYTA192CG655 | 12 | 皮长公里 | N | 1.1736 | 3%
130 | 带状管道光缆-75.5176 | 上海公司\网络维护中心\线路维护室 | 江苏永鼎股份有限公司 | 松套层绞式光纤带光缆 G | 76 | 皮长公里 | N | 4.7195 | 3%
131 | 传输网架空光缆-城域网架空光缆(2.509) | 上海公司\网络维护中心\线路维护室 | 永鼎 | 24芯 | 3 | 皮长公里 | N | 2.4249 | 3%
132 | 架空光缆-(1.922公里) | 上海公司\网络维护中心\线路维护室 | 江苏永鼎股份有限公司 | 光缆永鼎GYSTS-48B1 | 1 | 皮长公里 | N | 1 | 3%
133 | 传输网设备-本地接入管道光缆 | 上海公司\网络维护中心\线路维护室 | 永鼎 | 24芯光缆 | 4 | 皮长公里 | N | 1.4645 | 3%
134 | 传输网设备-本地接入管道光缆 | 上海公司\网络维护中心\线路维护室 | 江苏永鼎 | 24芯 | 1 | 皮长公里 | N | 1 | 3%
135 | 光缆 | 上海公司\网络维护中心\线路维护室 | 永鼎 | 96c | 28 | 皮长公里 | N | 1.9561 | 3%
136 | 传输网管道光缆-2.8058公里 | 上海公司\网络维护中心\线路维护室 | 江苏永鼎股份有限公司 | 48芯光缆 | 3 | 皮长公里 | N | 1.42 | 3%
137 | 管道光缆-9.396公里 | 上海公司\网络维护中心\线路维护室 | 山西普天 | 48芯光缆 | 9 | 皮长公里 | N | 1.9254 | 3%
138 | 传输网设备-本地接入管道光缆-3.697公里 | 上海公司\网络维护中心\线路维护室 | 通鼎 | 24芯光缆 | 4 | 皮长公里 | N | 1.976 | 3%
139 | 传输网设备-城域网架空光缆（1.884千米） | 上海公司\网络维护中心\线路维护室 | 江苏永鼎股份有限公司 | 永鼎光缆GYTS-48B1(1.884千米) | 2 | 皮长公里 | N | 1.883 | 3%
140 | 传输网架空光缆-本地接入架空光缆6.8856公里 | 上海公司\网络维护中心\线路维护室 | 江苏永鼎股份有限公司 | GYTS-96B1 | 7 | 皮长公里 | N | 1.9781 | 3%
141 | 架空光缆-5.6635 | 上海公司\网络维护中心\线路维护室 | 江苏永鼎股份有限公司 | G.652 | 6 | 皮长公里 | N | 1.9773 | 3%
142 | 传输网设备-本地接入管道光缆 | 上海公司\网络维护中心\线路维护室 | 永鼎 | 48芯 | 1 | 皮长公里 | N | 1 | 3%
143 | 传输网设备-城域网架空光缆(24芯-3.3016km) | 上海公司\网络维护中心\线路维护室 | 永鼎 | 24芯 | 3 | 皮长公里 | N | 1.6042 | 3%
144 | 传输网管道光缆-本地接入管道光缆-2.0663公里 | 上海公司\网络维护中心\线路维护室 | 江苏永鼎股份有限公司 | 永鼎光缆GYTS-96B1 | 2 | 皮长公里 | N | 1.2305 | 3%
145 | 传输网设备-本地接入管道光缆-2.9326公里 | 上海公司\网络维护中心\线路维护室 | 中天 | 216芯光缆 | 3 | 皮长公里 | N | 1.994 | 3%
146 | 传输网设备-本地接入管道光缆 | 上海公司\网络维护中心\线路维护室 | 通鼎 | GYTS-24B | 1 | 皮长公里 | N | 1 | 3%
147 | 架空光缆 | 上海公司\网络维护中心\线路维护室 | 永鼎 | GYSTS-48B1 | 4 | 皮长公里 | N | 1.9669 | 3%
148 | 传输网设备-本地接入管道光缆-48芯-2.587皮长公里 | 上海公司\网络维护中心\线路维护室 | 无 | 48芯 | 3 | 皮长公里 | N | 1.8 | 3%
149 | 架空光缆-缺省 | 上海公司\网络维护中心\线路维护室 | 江苏永鼎股份有限公司 | 永鼎光缆GYTA-96B1(8.0422千米) | 8 | 皮长公里 | N | 1.8794 | 3%
150 | 传输网设备-本地接入管道光缆-10.0774公里 | 上海公司\网络维护中心\线路维护室 | 江苏通鼎光电股份有限公司 | 216芯光缆 | 10 | 皮长公里 | N | 2.2479 | 3%
151 | 管道光缆-0.5185 | 上海公司\网络维护中心\线路维护室 | 江苏永鼎股份有限公司 | 48芯光缆 | 1 | 皮长公里 | N | 1 | 3%
152 | 小区光缆(0.322公里)(12芯ODB 2个) | 上海公司\网络维护中心\线路维护室 | 长飞 | 12芯 | 1 | 皮长公里 | N | 1 | 3%
153 | 传输网管道光缆-本地接入管道光缆 | 上海公司\网络维护中心\线路维护室 | 鸿达 | 24芯 | 6 | 皮长公里 | N | 3.9 | 3%
154 | 传输网设备-本地接入管道光缆 | 上海公司\网络维护中心\线路维护室 | 永鼎 | 24芯 | 2 | 皮长公里 | N | 1.98 | 3%
155 | 光缆 | 上海公司\网络维护中心\线路维护室 | 永鼎 | GYSTA-48 | 1 | 皮长公里 | N | 1 | 3%
156 | 通信光缆-通信光缆.管道光缆 | 上海公司\网络维护中心\线路维护室 | 江苏永鼎股份有限公司 | GYTS-144 | 1 | 皮长公里 | N | 2.8 | 3%
157 | 通信光缆-通信光缆.光缆 | 上海公司\网络维护中心\线路维护室 | 永鼎 | GYSTA-96B4 | 1 | 皮长公里 | N | 1.7651 | 3%
158 | 传输网设备-本地接入管道光缆 | 上海公司\网络维护中心\线路维护室 | 都顺 | 216芯光缆 | 1 | 皮长公里 | N | 1 | 3%
159 | 通信光缆-通信光缆.光缆 | 上海公司\网络维护中心\线路维护室 | 永鼎 | 48芯 | 1 | 皮长公里 | N | 1 | 3%
160 | 通信光缆-通信光缆.光缆 | 上海公司\网络维护中心\线路维护室 | 永鼎 | 24 | 1 | 皮长公里 | N | 1 | 3%
161 | 传输网设备-本地接入管道光缆:本地接入管道光缆-0.6225公 | 上海公司\网络维护中心\线路维护室 | 通鼎 | 24芯 | 1 | 皮长公里 | N | 1 | 3%
162 | 保温台 | 上海公司\行政安保部\后勤管理室 | 东洋燃油燃气厨房设备有限公司 | 不锈钢 | 1 | 台 | N |  | 3%
163 | 交流配电架 | 中国移动通信集团上海有限公司\上海总部\网络优化中心\维护优化东部 | 上海通信电源设备厂 | DPJ | 1 | 面 | N |  | 3%
164 | 12芯ODB箱 | 中国移动通信集团上海有限公司\上海总部\网络优化中心\维护优化东部 | 普天 | 12芯 | 1 | 架 | N |  | 3%
165 | 12芯ODB箱 | 中国移动通信集团上海有限公司\上海总部\网络优化中心\维护优化东部 | 隆兴 | 24芯 | 1 | 架 | N |  | 3%
166 | 综合电源柜 | 中国移动通信集团上海有限公司\上海总部\网络优化中心\维护优化西部 | 邮电设备厂 | 非标 | 1 | 面 | N |  | 3%
167 | 混合机架 | 中国移动通信集团上海有限公司\上海总部\西区分公司\建设客响部 | 隆兴 | 600*600*2000 | 1 | 架 | N |  | 3%
168 | ODF架 | 中国移动通信集团上海有限公司\上海总部\网络优化中心\维护优化中部 | 隆兴 | 144芯 | 1 | 架 | N |  | 3%
169 | 小型机-缺省 | 中国移动通信集团上海有限公司\上海总部\信息系统运营部\基础设施维护部 | IBM | 华为IBM应用服务器 | 1 | 个 | N |  | 3%
170 | 光纤分配架 | 中国移动通信集团上海有限公司\上海总部\网络优化中心\维护优化中部 | 隆兴 | 144芯立式 | 1 | 架 | N |  | 3%
171 | 数字配线架 | 中国移动通信集团上海有限公司\上海总部\网络优化中心\维护优化中部 | 隆兴 | 144芯 | 1 | 架 | N |  | 3%
172 | 综合电源柜(含电源及蓄电池） | 中国移动通信集团上海有限公司\上海总部\网络优化中心\维护优化西部 | 青浦厂 | 非标 | 1 | 面 | N |  | 3%
173 | 传输综合架-缺省 | 中国移动通信集团上海有限公司\上海总部\西区分公司\建设客响部 | 隆兴 | 移动专营店专用综合机柜 | 1 | 个 | N |  | 3%
174 | 传输综合架-缺省 | 中国移动通信集团上海有限公司\上海总部\西区分公司\建设客响部 | 隆兴 | 移动专营店专用综合机柜 | 1 | 个 | N |  | 3%
175 | 光缆交接箱 | 中国移动通信集团上海有限公司\上海总部\网络优化中心\维护优化北部 | 太平 | 288芯 | 1 | 架 | N |  | 3%
176 | 打印机 | 中国移动通信集团上海有限公司\上海总部\网络运行管理中心 | 惠普 | 5550DN | 1 | 台 | N |  | 3%
177 | 光纤分配架 | 上海公司\网络优化中心\沪中维护优化室 | 隆兴 | 144芯 | 1 | 架 | N |  | 3%
178 | 整流架 | 中国移动通信集团上海有限公司\上海总部\网络优化中心\维护优化东部 | 西门子 | KS640 | 1 | 架 | N |  | 3%
179 | 整流机架 | 中国移动通信集团上海有限公司\上海总部\网络优化中心\维护优化南部 | 中达 | ES3000 DELTA | 1 | 架 | N |  | 3%
180 | 整流器 | 中国移动通信集团上海有限公司\上海总部\网络优化中心\维护优化北部 | 中达 | MCS1800-4*30A | 1 | 架 | N |  | 3%
181 | 整流器主机架 | 上海公司\网络优化中心\沪东维护优化室 | 中达 | 中达MCS3000（2） | 1 | 架 | N |  | 3%
182 | 基站消防系统 | 中国移动通信集团上海有限公司\上海总部\网络优化中心\维护优化北部 | 西安坚瑞 | DKL(西安坚瑞） | 1 | 套 | N |  | 3%
183 | 小型机-缺省 | 上海公司\信息技术管理部\基础设施维护室 | IBM | 小型机 IBM P55A | 1 | 个 | N |  | 3%
184 | 移网-组合开关电源-缺省 | 中国移动通信集团上海有限公司\上海总部\网络优化中心\维护优化南部 | 中达 | 开关电源 中达 MCS3 | 1 | 架 | N |  | 3%
185 | 光纤分配架 ODF-缺省 | 中国移动通信集团上海有限公司\上海总部\网络优化中心\维护优化北部 | 南京普天 | 12芯 | 1 | 架 | N |  | 3%
186 | 移网-交流配电屏-缺省 | 中国移动通信集团上海有限公司\上海总部\网络优化中心\维护优化北部 | 盛道 | XL21 | 1 | 面 | N |  | 3%
187 | 资产标签打印机 | 中国移动通信集团上海有限公司\上海总部\南区分公司 | 东芝 | TISHIBA B-452TS | 1 | 台 | N |  | 3%
188 | 光纤分配架 ODF-缺省 | 中国移动通信集团上海有限公司\上海总部\网络优化中心\维护优化南部 | 普天 | 48芯挂壁失ODF | 1 | 架 | N |  | 3%
189 | 液晶电视机 | 中国移动通信集团上海有限公司\上海总部\综合管理部／法律事务部 | 夏普 | 夏普52LCD GE5A | 1 | 台 | N |  | 3%
190 | 光纤分配架 ODF-缺省 | 中国移动通信集团上海有限公司\上海总部\网络优化中心\维护优化中部 | 宁波隆兴电信设备制造有限公司 | ODF 144芯/订货为48芯挂壁式ODF | 1 | 架 | N |  | 3%
191 | 网络及计算机主设备-服务器Server | 上海公司\互联网渠道拓展中心 | 戴尔公司 | DELL2850 | 1 | 个 | N |  | 3%
192 | STM－4同步数字系列-缺省 | 上海公司\网络优化中心\沪北维护优化室 | 上海华为技术有限公司 | OptiX OSN1500(中配） | 1 | 端 | N |  | 3%
193 | 架空光缆-(498) | 中国移动通信集团上海有限公司\上海总部\网络维护中心\线路维护部 | 永鼎 | 48芯 | 1 | 皮长公里 | N | 1 | 3%
194 | 光纤分配架 ODF-缺省 | 中国移动通信集团上海有限公司\上海总部\网络优化中心\维护优化南部 | 普天 | ODF箱 48芯 | 1 | 架 | N |  | 3%
195 | 营销-系统控制设备-缺省 | 中国移动通信集团上海有限公司\上海总部\宝山分公司 | 上海惠特消防器材有限公司 | 六画面 | 1 | 套 | N |  | 3%
196 | 光纤分配架 | 中国移动通信集团上海有限公司\上海总部\网络优化中心\维护优化中部 | 宁波隆兴 | 144芯落地式 | 1 | 架 | N |  | 3%
197 | 光端机 | 中国移动通信集团上海有限公司\上海总部\网络优化中心\维护优化东部 | 深圳华为 | Optix155/622H | 1 | 端 | N |  | 3%
198 | STM－4同步数字系列-缺省 | 上海公司\网络优化中心\沪北维护优化室 | 上海华为技术有限公司 | OptiX OSN1500 | 1 | 端 | N |  | 3%
199 | STM－4同步数字系列-缺省 | 上海公司\网络优化中心\沪南维护优化室 | 上海华为技术有限公司 | OptiX OSN1500 | 1 | 端 | N |  | 3%
200 | 光端机 | 中国移动通信集团上海有限公司\上海总部\西区分公司\建设客响部 | 上海华为技术有限公司 | OptiX Metro500 | 1 | 端 | N |  | 3%
201 | 集成架 | 中国移动通信集团上海有限公司\上海总部\西区分公司\建设客响部 | 隆兴 | 含48芯ODB | 1 | 架 | N |  | 3%
202 | 集成架 | 中国移动通信集团上海有限公司\上海总部\西区分公司\建设客响部 | 隆兴 | 含48芯ODB | 1 | 架 | N |  | 3%
203 | 打包机 | 中国移动通信集团上海有限公司\上海总部\采购物流部 | 埃泰克 | 德国埃泰克便携式P320 | 1 | 台 | N |  | 3%
204 | 综合配线架 | 中国移动通信集团上海有限公司\上海总部\网络优化中心\维护优化中部 | 混合2M*600*300 | (含144芯ODF/16系统DDF) | 1 | 个 | N |  | 3%
205 | 光缆 | 中国移动通信集团上海有限公司\上海总部\网络维护中心\线路维护部 | 长飞 | GYTS-48B1 | 1 | 皮长公里 | N | 1 | 3%
206 | 动力及环境监控局端设备 | 上海公司\客户响应中心\IDC业务支撑室 | 上海宽岱 | 非标 | 1 | 个 | N |  | 3%
207 | 交流配电屏 | 中国移动通信集团上海有限公司\上海总部\网络优化中心\维护优化中部 | 上海通信电源设备厂 | DPJ90380V/2*100A(F065-1A) | 1 | 面 | N |  | 3%
208 | 监控系统 | 中国移动通信集团上海有限公司\上海总部\松江分公司 | 天地伟业 | 7-557 | 1 | 套 | N |  | 3%
209 | 移网-开关型整流器主机架-缺省 | 中国移动通信集团上海有限公司\上海总部\网络优化中心\维护优化东部 | 北京动力源科技股份有限公司 | DUM-48/50C | 1 | 架 | N |  | 3%
210 | 架空光缆-（1.387公里） | 中国移动通信集团上海有限公司\上海总部\网络维护中心\线路维护部 | 常州南方通信科技有限公司 | 常州南方光缆GYTS-48B1 | 1 | 皮长公里 | N | 1 | 3%
211 | 基站及环境监控设备-缺省 | 上海公司\网络优化中心\沪东维护优化室 | 中兴 | MISU/BUM | 1 | 个 | N |  | 3%
212 | 移网-交流配电屏-缺省 | 中国移动通信集团上海有限公司\上海总部\网络维护中心\动力维护部 | 上海通信电源设备厂 | 380V/800A(非标) | 1 | 面 | N |  | 3%
213 | 移网-交流配电屏-缺省 | 中国移动通信集团上海有限公司\上海总部\网络维护中心\动力维护部 | 中达电通股份有限公司 | ADC-380/400ADE | 1 | 面 | N |  | 3%
214 | 移网-开关型整流器主机架-缺省 | 中国移动通信集团上海有限公司\上海总部\网络维护中心\动力维护部 | 中达电通股份有限公司 | MCS6000/RA-48V/1500A | 1 | 架 | N |  | 3%
215 | 移网-开关型整流器主机架-缺省 | 中国移动通信集团上海有限公司\上海总部\网络维护中心\动力维护部 | 中达电通股份有限公司 | MCS6000/RA-48V/1500A | 1 | 架 | N |  | 3%
216 | 移网-服务器-缺省-成本用 | 上海公司\网络维护中心\浦东维护室 | Avocent公司 | ACS设备 | 1 | 个 | N |  | 3%
217 | 开关型整流器主机架 | 中国移动通信集团上海有限公司\上海总部\网络优化中心\维护优化东部 | 中达 | MCS3000H-48/50(100A) | 1 | 架 | N |  | 3%
218 | 支撑网设备-服务器 | 中国移动通信集团上海有限公司\上海总部\信息系统运营部\基础设施维护部 | IBM | DL585G7 | 1 | 个 | N |  | 3%
219 | 局域网交换机-缺省 | 中国移动通信集团上海有限公司\上海总部\网络优化中心\维护优化中部 | D-link | 3026交换机 | 1 | 个 | N |  | 3%
220 | STM－4同步数字系列-缺省 | 上海公司\网络优化中心\沪南维护优化室 | 上海华为技术有限公司 | Optix OSN 1500 | 1 | 端 | N |  | 3%
221 | 开关电源 | 中国移动通信集团上海有限公司\上海总部\网络优化中心\维护优化南部 | 中达 | 中达MCS3000 | 1 | 架 | N |  | 3%
222 | 条码扫码终端 | 中国移动通信集团上海有限公司\上海总部\综合管理部／法律事务部 | 摩托罗拉 | MC7004-PUCDCRHM9CN | 1 | 个 | N |  | 3%
223 | 整流器 | 上海公司\网络优化中心\沪东维护优化室 | 中达 | MCS3000H | 1 | 架 | N |  | 3%
224 | 支撑系统 | 中国移动通信集团上海有限公司\上海总部\网络优化中心\应急通信部 | 华为 | 折弯式/HWH | 1 | 套 | N |  | 3%
225 | 动力空调设备-动力及环境监控单元 | 中国移动通信集团上海有限公司\上海总部\金山分公司\建设客响部 | 中达电通 | BCMS_UPS | 1 | 个 | N |  | 3%
226 | 传输网设备-光纤配线架 | 中国移动通信集团上海有限公司\上海总部\网络优化中心\维护优化西部 | 南京升平通信设备有限公司 | 144芯ODF+40系统DDF(南京升平) | 1 | 架 | N |  | 3%
227 | 动力空调设备-组合开关电源柜 | 中国移动通信集团上海有限公司\上海总部\网络优化中心\维护优化北部 | 中达 | 开关电源中达MCS3000D-48V/150A | 1 | 架 | N |  | 3%
228 | 基站及环境监控设备-中兴ZXM10 | 中国移动通信集团上海有限公司\上海总部\网络优化中心\维护优化西部 | 中兴通讯股份有限公司 | 中兴ZXM10 | 1 | 个 | N |  | 3%
229 | 动力空调设备-交流配电设备 | 中国移动通信集团上海有限公司\上海总部\网络维护中心\动力维护部 | 中达电通股份有限公司 | AD-380V/400ADE | 1 | 面 | N |  | 3%
230 | 开关型整流器主机架 | 中国移动通信集团上海有限公司\上海总部\网络优化中心\维护优化北部 | 中达 | 中达MCS3000-48V/100A | 1 | 架 | N |  | 3%
231 | 无线及接入设备-局域网交换机 | 中国移动通信集团上海有限公司\上海总部\网络优化中心\维护优化北部 | 智达康 | 3226 | 1 | 个 | N |  | 3%
232 | PTN分组传输设备 | 中国移动通信集团上海有限公司\上海总部\网络优化中心\维护优化西部 | 中兴 | PTN6200 | 1 | 端 | N |  | 3%
233 | PTN分组传输设备 | 中国移动通信集团上海有限公司\上海总部\网络优化中心\维护优化西部 | 中兴 | PTN6200 | 1 | 端 | N |  | 3%
234 | 动力环境监控设备 | 中国移动通信集团上海有限公司\上海总部\网络优化中心\维护优化中部 | 中兴 | ZXM10 | 1 | 个 | N |  | 3%
235 | 动力空调设备-组合开关电源柜 | 中国移动通信集团上海有限公司\上海总部\崇明分公司\建设客响部 | 中达电通 | 中达整流器MCS3000D-48V/600A | 1 | 架 | N |  | 3%
236 | 光纤配线架-1架 | 中国移动通信集团上海有限公司\上海总部\网络优化中心\维护优化中部 | 常州太平电器有限公司 | 144芯 | 1 | 架 | N |  | 3%
237 | 传输网设备-本地接入同步数字系列设备 | 中国移动通信集团上海有限公司\上海总部\网络优化中心\维护优化东部 | 上海华为技术有限公司 | 华为光传输设备OptiX155/622H | 1 | 端 | N |  | 3%
238 | 支撑网设备-局域网交换机 | 上海公司\网络维护中心\浦东维护室 | 华为 | S5352 | 1 | 个 | N |  | 3%
239 | 传输网设备-光纤配线架 | 中国移动通信集团上海有限公司\上海总部\网络优化中心\维护优化西部 | 隆兴 | 24芯ODB | 1 | 架 | N |  | 3%
240 | 传输网设备-光纤配线架 | 中国移动通信集团上海有限公司\上海总部\网络优化中心\维护优化中部 | 南京普天通信股份有限公司 | 144芯 | 1 | 架 | N |  | 3%
241 | 开关型整流器主机架 | 上海公司\网络优化中心\沪东维护优化室 | 艾默生 | 艾默生PS48600 | 1 | 架 | N |  | 3%
242 | 动力空调设备-动力及环境监控局端服务器 | 中国移动通信集团上海有限公司\上海总部\网络优化中心\维护优化东部 | 中兴 | ZXM10 EISU | 1 | 个 | N |  | 3%
243 | 同步数字系列设备SDH | 上海公司\网络优化中心\沪南维护优化室 | 上海华为技术有限公司 | OSN1500 | 1 | 端 | N |  | 3%
244 | 动力空调设备-整流机架 | 中国移动通信集团上海有限公司\上海总部\网络优化中心\维护优化东部 | 动力源 | DUM-48/50H | 1 | 架 | N |  | 3%
245 | 物业及配套设备-自动灭火系统设备 | 中国移动通信集团上海有限公司\上海总部\网络优化中心\维护优化东部 | 陕西坚瑞消防股份有限公司 | S型DKL | 1 | 套 | N |  | 3%
246 | 局域网交换机 | 中国移动通信集团上海有限公司\上海总部\网络优化中心\维护优化中部 | 中兴 | 2826交换机 | 1 | 个 | N |  | 3%
247 | 楼宇光缆 | 中国移动通信集团上海有限公司\上海总部\网络维护中心\线路维护部 | 永鼎 | 96芯 | 1 | 皮长公里 | N | 1 | 3%
248 | 传输网设备-城域网管道光缆2.4162公里 | 中国移动通信集团上海有限公司\上海总部\网络维护中心\线路维护部 | 江苏永鼎 | 48芯 | 2 | 皮长公里 | N | 2 | 3%
249 | 网络及计算机主设备-服务器Server | 上海公司\信息技术管理部\网管系统运营室 | SUN | SUN M4000 | 1 | 个 | N |  | 3%
250 | 传输网设备-本地接入管道光缆-144芯-0.032皮长公里 | 中国移动通信集团上海有限公司\上海总部\网络维护中心\线路维护部 | 无 | 144芯 | 1 | 皮长公里 | N | 1 | 3%
251 | 传输网设备-光纤配线架 | 中国移动通信集团上海有限公司\上海总部\网络优化中心\维护优化东部 | 常州太平 | 144芯ODF架 | 1 | 架 | N |  | 3%
252 | 动力空调设备-UPS电源柜 | 中国移动通信集团上海有限公司\上海总部\网络维护中心\动力维护部 | 艾默生 | 380/120KVA | 1 | 个 | N |  | 3%
253 | 传输网设备-城域网分组传送网设备 | 中国移动通信集团上海有限公司\上海总部\网络优化中心\维护优化西部 | 贝尔 | 1850TSS-5C | 1 | 端 | N |  | 3%
254 | 传输网设备-城域网分组传送网设备 | 中国移动通信集团上海有限公司\上海总部\网络优化中心\维护优化西部 | 贝尔 | 1850TSS-5C | 1 | 端 | N |  | 3%
255 | 传输网设备-本地接入管道光缆-24芯光缆-2.0731公里 | 中国移动通信集团上海有限公司\上海总部\网络维护中心\线路维护部 | 江苏永鼎 | 24芯光缆 | 2 | 皮长公里 | N | 2 | 3%
256 | 无线及接入设备-局域网交换机 | 中国移动通信集团上海有限公司\上海总部\网络优化中心\维护优化南部 | 中兴 | 2826S | 1 | 个 | N |  | 3%
257 | 传输网设备-光纤配线架-1架 | 中国移动通信集团上海有限公司\上海总部\网络优化中心\维护优化中部 | 南京普天 | 光纤配线架 288芯ODF | 1 | 架 | N |  | 3%
258 | 传输网管道光缆-本地接入管道光缆-2.5106公里 | 中国移动通信集团上海有限公司\上海总部\网络维护中心\线路维护部 | 江苏永鼎 | GYTS-24B | 3 | 皮长公里 | N | 3 | 3%
259 | 动力空调设备-整流机架 | 中国移动通信集团上海有限公司\上海总部\网络优化中心\维护优化西部 | 动力源 | DUM-48/50H | 1 | 架 | N |  | 3%
260 | 物业及配套设备-自动灭火系统设备 | 中国移动通信集团上海有限公司\上海总部\网络优化中心\维护优化西部 | 西安坚瑞 | S型DKL气溶胶自动灭火 | 1 | 套 | N |  | 3%
261 | 支撑网设备-协议转换器 | 中国移动通信集团上海有限公司\上海总部\宝山分公司\建设客响部 | 瑞斯康达 | RC552-FE-S1 | 1 | 个 | N |  | 3%
262 | 传输网设备-本地接入管道光缆:本地接入管道光缆-1.204公 | 中国移动通信集团上海有限公司\上海总部\网络维护中心\线路维护部 | 永鼎 | GYTS-24B | 1 | 皮长公里 | N | 1 | 3%
263 | 传输网设备-光纤配线架 | 中国移动通信集团上海有限公司\上海总部\网络优化中心\维护优化中部 | 宁波隆兴 | 48芯ODB | 1 | 架 | N |  | 3%
264 | 传输网设备-光纤配线架 | 中国移动通信集团上海有限公司\上海总部\网络优化中心\维护优化中部 | 太平 | 48芯 | 1 | 架 | N |  | 3%
265 | 24芯光缆0.8395公里 | 中国移动通信集团上海有限公司\上海总部\网络维护中心\线路维护部 | 永鼎 | 24芯光缆 | 1 | 皮长公里 | N | 1 | 3%
266 | 传输网设备-本地接入管道光缆 | 中国移动通信集团上海有限公司\上海总部\网络维护中心\线路维护部 | 永鼎 | 6芯光缆 | 1 | 皮长公里 | N | 1 | 3%
267 | 传输网设备-传输综合柜 | 上海公司\网络优化中心\沪北维护优化室 | 常州太平 | 576芯 | 1 | 个 | N |  | 3%
268 | 同步数字系列设备SDH | 上海公司\网络优化中心\沪北维护优化室 | 阿郎 | TSS-5C | 1 | 端 | N |  | 3%
269 | 同步数字系列设备SDH | 上海公司\网络优化中心\沪北维护优化室 | 阿朗 | PTN TSS-5C | 1 | 端 | N |  | 3%
270 | 物业及配套设备-自动灭火系统设备 | 中国移动通信集团上海有限公司\上海总部\网络优化中心\维护优化北部 | 陕西坚瑞 | DKL(QRR10LW/S) | 1 | 套 | N |  | 3%
271 | 传输网设备-本地接入管道光缆:1.3388公里 | 中国移动通信集团上海有限公司\上海总部\网络维护中心\线路维护部 | 烽火 | 48芯光缆 | 1 | 皮长公里 | N | 1 | 3%
272 | 同步数字系列设备SDH | 上海公司\网络优化中心\沪北维护优化室 | 阿朗 | PTN TSS-5C | 1 | 端 | N |  | 3%
273 | 同步数字系列设备SDH | 上海公司\网络优化中心\沪北维护优化室 | 阿朗 | PTN TSS-5C | 1 | 端 | N |  | 3%
274 | 同步数字系列设备SDH | 上海公司\网络优化中心\沪北维护优化室 | 阿朗 | PTN TSS-5C | 1 | 端 | N |  | 3%
275 | 传输网设备-本地接入管道光缆 | 中国移动通信集团上海有限公司\上海总部\网络维护中心\线路维护部 | 永鼎 | 24芯光缆 | 2 | 皮长公里 | N | 2 | 3%
276 | 传输网设备-本地接入管道光缆:本地接入管道光缆-0.8098公 | 中国移动通信集团上海有限公司\上海总部\网络维护中心\线路维护部 | 通鼎 | 24芯 | 1 | 皮长公里 | N | 1 | 3%
277 | 传输网设备-本地接入管道光缆 | 中国移动通信集团上海有限公司\上海总部\网络维护中心\线路维护部 | 永鼎 | 12芯 | 1 | 皮长公里 | N | 1 | 3%
278 | 传输网设备-光纤配线架 | 中国移动通信集团上海有限公司\上海总部\网络优化中心\维护优化中部 | 隆兴 | 48芯 | 1 | 架 | N |  | 3%
279 | 传输网管道光缆-本地接入管道光缆 | 中国移动通信集团上海有限公司\上海总部\网络维护中心\线路维护部 | 中移 | 24芯光缆 | 2 | 皮长公里 | N | 2 | 3%
280 | 办公设备和家具-播放机:视频传播系统专用播放盒 | 中国移动通信集团上海有限公司\上海总部\北区分公司 | 凯欣达 | 视频传播系统专用播放盒 | 1 | 台 | N |  | 3%
281 | 动力空调设备-直流配电设备:动力空调设备-直流配电设备 | 中国移动通信集团上海有限公司\上海总部\网络优化中心\维护优化中部 | 日海 | 混合舱-NE型 | 1 | 面 | N |  | 3%
282 | 传输网设备-本地接入管道光缆 | 中国移动通信集团上海有限公司\上海总部\网络维护中心\线路维护部 | 亚通 | 24芯 | 1 | 皮长公里 | N | 1 | 3%
283 | 传输网设备-光纤配线架 | 中国移动通信集团上海有限公司\上海总部\网络优化中心\维护优化南部 | 宁波隆兴 | 48芯ODB | 1 | 架 | N |  | 3%
284 | 传输网设备-光纤配线架 | 中国移动通信集团上海有限公司\上海总部\网络优化中心\维护优化南部 | 宁波隆兴 | 48芯ODB | 1 | 架 | N |  | 3%
285 | 动力空调设备-直流配电设备:过路柜 | 中国移动通信集团上海有限公司\上海总部\网络优化中心\维护优化中部 | 日海 | 1400*800*800 | 1 | 面 | N |  | 3%
286 | 通信光缆-通信光缆.传输网设备 | 中国移动通信集团上海有限公司\上海总部\网络维护中心\线路维护部 | 中天 | 144芯光缆 | 1 | 皮长公里 | N | 0.2499 | 3%
287 | 通信光缆-通信光缆光缆 | 中国移动通信集团上海有限公司\上海总部\网络维护中心\线路维护部 | 永鼎 | GYTA48CG655 | 1 | 皮长公里 | N | 3.6524 | 3%
288 | 光缆 | 中国移动通信集团上海有限公司\上海总部\网络维护中心\线路维护部 | 永鼎 | 96芯 | 5 | 皮长公里 | N | 2.3726 | 3%
289 | 架空光缆-(0.37) | 中国移动通信集团上海有限公司\上海总部\网络维护中心\线路维护部 | 江苏永鼎股份有限公司 | 光缆永鼎GYSTS-96B1 | 1 | 皮长公里 | N | 0.6898 | 3%
290 | 传输网设备-本地接入管道光缆 | 中国移动通信集团上海有限公司\上海总部\网络维护中心\线路维护部 | 江苏永鼎 | 144芯 | 1 | 皮长公里 | N | 0.791 | 3%
291 | 传输网设备-本地接入管道光缆 | 中国移动通信集团上海有限公司\上海总部\网络维护中心\线路维护部 | 东冠 | 96芯光缆 | 8 | 皮长公里 | N | 1.916 | 3%
292 | 架空光缆 | 中国移动通信集团上海有限公司\上海总部\网络维护中心\线路维护部 | 长飞 | GYSTA-48 | 1 | 皮长公里 | N | 0.5044 | 3%
293 | 传输网设备-本地接入管道光缆-5.4173公里数 | 中国移动通信集团上海有限公司\上海总部\网络维护中心\线路维护部 | 中天 | 216芯光缆 | 5 | 皮长公里 | N | 0.791 | 3%
294 | 传输网设备-本地接入管道光缆 | 中国移动通信集团上海有限公司\上海总部\网络维护中心\线路维护部 | 长飞 | 24芯光缆 | 2 | 皮长公里 | N | 1.7555 | 3%
295 | 传输网管道光缆-本地接入管道光缆 | 中国移动通信集团上海有限公司\上海总部\网络维护中心\线路维护部 | 盛脉 | 48芯光缆 | 3 | 皮长公里 | N | 1.452 | 3%
296 | 传输网设备-本地接入管道光缆-0.2549公里 | 中国移动通信集团上海有限公司\上海总部\网络维护中心\线路维护部 | 无 | 96芯 | 1 | 皮长公里 | N | 0.262 | 3%
297 | 光缆 | 中国移动通信集团上海有限公司\上海总部\网络维护中心\线路维护部 | 永鼎 | 48芯 | 1 | 皮长公里 | N | 0.7 | 3%
298 | 传输网设备-本地接入管道光缆 | 中国移动通信集团上海有限公司\上海总部\网络维护中心\线路维护部 | 中福 | 24芯光缆 | 3 | 皮长公里 | N | 2.1081 | 3%
299 | 本地接入管道光缆-1.9353KM | 上海公司\网络维护中心\线路维护室 | 江苏永鼎 | 24芯 | 2 | 皮长公里 | N | 1.7734 | 3%
300 | 传输网管道光缆-本地接入管道光缆-10.1188公里 | 上海公司\网络维护中心\线路维护室 | 江苏永鼎股份有限公司 | 永鼎光缆GYTS-96B1 | 10 | 皮长公里 | N | 2.5505 | 3%
301 | 传输网管道光缆-本地接入管道光缆-6.5725公里 | 上海公司\网络维护中心\线路维护室 | 江苏永鼎股份有限公司 | 永鼎光缆GYTS-96B1 | 7 | 皮长公里 | N | 1.3809 | 3%
302 | 光缆 | 上海公司\网络维护中心\线路维护室 | 江苏永鼎 | GYSTS-48 | 2 | 皮长公里 | N | 1.8 | 3%
303 | 传输网设备-本地接入管道光缆-7.859公里 | 上海公司\网络维护中心\线路维护室 | 通鼎 | 216芯光缆 | 8 | 皮长公里 | N | 1.8644 | 3%
304 | 光纤分配架 ODF-缺省(传输04－216暂估) | 上海公司\网络优化中心\沪中维护优化室 | 隆兴 | 144芯 | 1 | 架 | N |  | 3%
305 | 光纤分配架 ODF-缺省(传输04－216暂估) | 上海公司\网络优化中心\沪中维护优化室 | 隆兴 | 144芯 | 1 | 架 | N |  | 3%
306 | 光纤分配架 ODF-缺省(传输04－216暂估) | 上海公司\网络优化中心\沪中维护优化室 | 隆兴 | 144芯 | 1 | 架 | N |  | 3%
307 | 光纤分配架 ODF-缺省(传输04－216暂估) | 上海公司\网络优化中心\沪中维护优化室 | 隆兴 | 144芯 | 1 | 架 | N |  | 3%
308 | 直流配电设备 | 上海公司\网络优化中心\沪南维护优化室 | 隆兴 | 非标 | 1 | 面 | N |  | 3%
309 | 传输网设备-本地接入管道光缆-24芯光缆7.0788公里 | 上海公司\网络维护中心\线路维护室 | 江苏永鼎 | 24芯 | 1 | 皮长公里 | N | 1 | 3%
310 | 传输网管道光缆-本地接入管道光缆 | 上海公司\网络维护中心\线路维护室 | 江苏永鼎 | 24芯光缆 | 3 | 皮长公里 | N | 1.5688 | 3%
311 | 架空光缆-(3.1088) | 上海公司\网络维护中心\线路维护室 | 长飞光纤光缆有限公司 | 长飞光缆GYTS-48B1 | 3 | 皮长公里 | N | 1.1816 | 3%
312 | 传输网设备-本地接入管道光缆 | 上海公司\网络维护中心\线路维护室 | 永鼎 | 24芯光缆 | 1 | 皮长公里 | N | 1 | 3%
313 | 传输网设备-本地接入管道光缆 | 上海公司\网络维护中心\线路维护室 | 晟平 | 24芯 | 1 | 皮长公里 | N | 1 | 3%
314 | 传输网架空光缆-城域网架空光缆 | 上海公司\网络维护中心\线路维护室 | 江苏永鼎股份有限公司 | 永鼎光缆GYTS-48B1(3.802千米) | 4 | 皮长公里 | N | 2.1134 | 3%
315 | 传输网设备-本地接入管道光缆 | 上海公司\网络维护中心\线路维护室 | 中移 | 216芯 | 12 | 皮长公里 | N | 2.2 | 3%
316 | 传输网设备-本地接入管道光缆-9.7191公里 | 上海公司\网络维护中心\线路维护室 | 长飞 | 96芯光缆 | 10 | 皮长公里 | N | 2.5907 | 3%
317 | 传输网设备-本地接入管道光缆 | 上海公司\网络维护中心\线路维护室 | 中移 | 48芯光缆 | 7 | 皮长公里 | N | 1.9334 | 3%
318 | 光缆 | 上海公司\网络维护中心\线路维护室 | 永鼎 | 96芯 | 2 | 皮长公里 | N | 1 | 3%
319 | 传输网设备-本地接入管道光缆 | 上海公司\网络维护中心\线路维护室 | 邮顺 | 48芯 | 4 | 皮长公里 | N | 1.036 | 3%
320 | 传输网设备-本地接入管道光缆 | 上海公司\网络维护中心\线路维护室 | 中铁 | 12芯光缆 | 1 | 皮长公里 | N | 1 | 3%
321 | 架空光缆-(2.027公里) | 上海公司\网络维护中心\线路维护室 | 长飞光纤光缆有限公司 | 长飞光缆GYTS-48B1 | 1 | 皮长公里 | N | 1 | 3%
322 | 管道光缆-0.4261公里 | 上海公司\网络维护中心\线路维护室 | 江苏永鼎股份有限公司 | 48芯光缆 | 1 | 皮长公里 | N | 1 | 3%
323 | 传输网设备-本地接入管道光缆-24芯光缆3.756公里 | 上海公司\网络维护中心\线路维护室 | 江苏永鼎 | 24芯光缆 | 4 | 皮长公里 | N | 3.6008 | 3%
324 | 传输网设备-本地接入管道光缆:本地接入管道光缆-1.5595公 | 上海公司\网络维护中心\线路维护室 | 通鼎 | 24芯 | 2 | 皮长公里 | N | 1.4965 | 3%
325 | 传输网设备-本地接入管道光缆 | 上海公司\网络维护中心\线路维护室 | 长飞-置诚 | 216芯 | 13 | 皮长公里 | N | 3.572 | 3%
326 | 传输网管道光缆-本地接入管道光缆-5.604公里 | 上海公司\网络维护中心\线路维护室 | 江苏永鼎 | 24芯 | 6 | 皮长公里 | N | 3.4005 | 3%
327 | 传输网设备-本地接入管道光缆-8.0207公里 | 上海公司\网络维护中心\线路维护室 | 通鼎 | 216芯光缆 | 8 | 皮长公里 | N | 1.522 | 3%
328 | 传输网设备-本地接入管道光缆 | 上海公司\网络维护中心\线路维护室 | 中移 | 24芯 | 3 | 皮长公里 | N | 1.551 | 3%
329 | 传输网管道光缆-本地接入管道光缆 | 上海公司\网络维护中心\线路维护室 | 鸿达 | 24芯 | 3 | 皮长公里 | N | 1.437 | 3%
330 | 传输网设备-本地接入管道光缆-0.1564公里 | 上海公司\网络维护中心\线路维护室 | 江苏永鼎 | 24芯 | 1 | 皮长公里 | N | 1 | 3%
331 | 传输网设备-本地接入管道光缆 | 上海公司\网络维护中心\线路维护室 | 长飞-置诚 | 144芯 | 1 | 皮长公里 | N | 1 | 3%
332 | 光缆 | 上海公司\网络维护中心\线路维护室 | 永鼎 | 24芯 | 5 | 皮长公里 | N | 3.8011 | 3%
333 | 传输网管道光缆-本地接入管道光缆 | 上海公司\网络维护中心\线路维护室 | 永鼎 | GYTS-24B | 3 | 皮长公里 | N | 1.8393 | 3%
334 | 架空光缆-(4452) | 上海公司\网络维护中心\线路维护室 | 永鼎 | 48芯 | 4 | 皮长公里 | N | 1.9325 | 3%
335 | 传输网设备-本地接入管道光缆-144芯-0.019皮长公里 | 上海公司\网络维护中心\线路维护室 | 无 | 144芯 | 1 | 皮长公里 | N | 1 | 3%
336 | 管道光缆-26.5464公里 | 上海公司\网络维护中心\线路维护室 | 长飞 | 96芯 | 27 | 皮长公里 | N | 4.105 | 3%
337 | 架空光缆-3.331 | 上海公司\网络维护中心\线路维护室 | 江苏永鼎股份有限公司 | 永鼎光缆GYTS-96B1(3.331千米) | 3 | 皮长公里 | N | 1.5058 | 3%
338 | 管道光缆0.255KM | 上海公司\网络维护中心\线路维护室 | 长飞 | 24芯 | 1 | 皮长公里 | N | 1 | 3%
339 | 传输网设备-本地接入管道光缆 | 上海公司\网络维护中心\线路维护室 | 鸿维 | 24芯光缆3.6228公里 | 4 | 皮长公里 | N | 1.98 | 3%
340 | 传输网设备-本地接入管道光缆-6.847公里 | 上海公司\网络维护中心\线路维护室 | 长飞光纤光缆有限公司 | 216芯 | 7 | 皮长公里 | N | 2.0851 | 3%
341 | 传输网设备-本地接入管道光缆 | 上海公司\网络维护中心\线路维护室 | 长飞-置诚 | 144芯 | 1 | 皮长公里 | N | 1 | 3%
342 | 通信光缆-通信光缆传输网管道光缆本地接入管道光缆 | 上海公司\网络维护中心\线路维护室 | 江苏永鼎股份有限公司 | 永鼎光缆GYTS-96B1 | 1 | 皮长公里 | N | 2.8645 | 3%
343 | 传输网管道光缆-本地接入管道光缆 | 上海公司\网络维护中心\线路维护室 | 中福 | 24芯 | 1 | 皮长公里 | N | 1 | 3%
344 | 通信光缆-通信光缆.传输网设备 | 上海公司\网络维护中心\线路维护室 | 无 | 216芯 | 1 | 皮长公里 | N | 1.695 | 3%
345 | 通信光缆-通信光缆.传输网设备 | 上海公司\网络维护中心\线路维护室 | 长飞光纤光缆有限公司 | 96芯光缆 | 1 | 皮长公里 | N | 1 | 3%
346 | 通信光缆-通信光缆.传输网设备 | 上海公司\网络维护中心\线路维护室 | 江苏通鼎 | 216芯光缆 | 1 | 皮长公里 | N | 1.98 | 3%
347 | 通信光缆-通信光缆.带状管道光缆 | 上海公司\网络维护中心\线路维护室 | 江苏永鼎股份有限公司 | 松套层绞式光纤带光缆G | 1 | 皮长公里 | N | 3.4132 | 3%
348 | 传输网管道光缆-本地接入管道光缆 | 上海公司\网络维护中心\线路维护室 | 江苏通鼎 | 216芯 | 7 | 皮长公里 | N | 3.0274 | 3%
349 | 通信光缆-通信光缆.传输网设备 | 上海公司\网络维护中心\线路维护室 | 长飞光纤光缆有限公司 | 216芯 | 1 | 皮长公里 | N | 1 | 3%
350 | 管道光缆－4.2公里 | 上海公司\网络维护中心\线路维护室 | 长飞光纤光缆有限公司 | 48芯 | 1 | 皮长公里 | N | 1 | 3%
351 | 通信光缆-通信光缆.光缆 | 上海公司\网络维护中心\线路维护室 | 永鼎 | 48芯 | 1 | 皮长公里 | N | 1 | 3%
352 | 传输网设备-本地接入直埋光缆-9.3852公里 | 上海公司\网络维护中心\线路维护室 | 江苏通鼎光电股份有限公司 | G.652-216芯 | 9 | 皮长公里 | N | 1.465 | 3%
353 | 保温台 | 上海公司\行政安保部\后勤管理室 | 东洋燃油燃气厨房设备有限公司 | 不锈钢 | 1 | 台 | N |  | 3%
354 | 电池组量测系统 | 中国移动通信集团上海有限公司\上海总部\网络维护中心\动力维护部 | 上海中达 | BCMS 30*20*5/cm | 1 | 个 | N |  | 3%
355 | 12芯ODB箱 | 中国移动通信集团上海有限公司\上海总部\网络优化中心\维护优化东部 | 隆兴 | 24芯 | 1 | 架 | N |  | 3%
356 | 12芯ODB箱 | 中国移动通信集团上海有限公司\上海总部\网络优化中心\维护优化东部 | 普天 | 24芯 | 1 | 架 | N |  | 3%
357 | ODF架 | 上海公司\网络优化中心\沪东维护优化室 | 宁波余大 | 144芯 | 1 | 架 | N |  | 3%
358 | ODF架 | 中国移动通信集团上海有限公司\上海总部\网络优化中心\维护优化中部 | 隆兴 | 落地144芯 | 1 | 架 | N |  | 3%
359 | 传输综合架-缺省 | 中国移动通信集团上海有限公司\上海总部\西区分公司\建设客响部 | 隆兴 | 移动专营店专用综合机柜 | 1 | 个 | N |  | 3%
360 | 集装架-缺省-成本用 | 上海公司\网络维护中心\浦东维护室 | 上海电信设备配件厂 | 19英寸机架 | 1 | 个 | N |  | 3%
361 | 集装架-缺省-成本用 | 上海公司\网络维护中心\浦东维护室 | 上海电信设备配件厂 | 集装架 | 1 | 个 | N |  | 3%
362 | 光纤分配架 | 中国移动通信集团上海有限公司\上海总部\网络优化中心\维护优化东部 | 宁波隆兴 | 48芯壁挂式 | 1 | 架 | N |  | 3%
363 | 动力及环境监控局端设备 | 上海公司\网络维护中心\动力维护室 | 中达电通 | 电池组量测系统BCMS_UPS | 1 | 个 | N |  | 3%
364 | 动力及环境监控局端设备 | 上海公司\网络维护中心\动力维护室 | 中达电通 | 电池组量测系统BCMS_UPS | 1 | 个 | N |  | 3%
365 | 移网-局域网交换机-缺省-成本用 | 上海公司\网络维护中心\浦东维护室 | cisco | cisco路由器 switch catallyst7609 | 1 | 个 | N |  | 3%
366 | 移网-组合开关电源-缺省 | 中国移动通信集团上海有限公司\上海总部\网络优化中心\维护优化北部 | 中达电通股份有限公司 | 开关电源 中达 MCS3 | 1 | 架 | N |  | 3%
367 | 移网-组合开关电源-缺省 | 上海公司\网络优化中心\沪南维护优化室 | 中达 | MCS3000H | 1 | 架 | N |  | 3%
368 | STM－4同步数字系列-缺省 | 上海公司\网络优化中心\沪南维护优化室 | 上海华为技术有限公司 | OptiX OSN1500(中配） | 1 | 端 | N |  | 3%
369 | 移网-交流配电屏-缺省 | 上海公司\网络维护中心\动力维护室 | 中达电通股份有限公司 | 交流配电屏-380V/400AD | 1 | 面 | N |  | 3%
370 | STM－4同步数字系列-缺省 | 上海公司\网络优化中心\沪南维护优化室 | 上海华为技术有限公司 | OptiX OSN1500(中配） | 1 | 端 | N |  | 3%
371 | 移网-组合开关电源-缺省 | 中国移动通信集团上海有限公司\上海总部\网络优化中心\维护优化北部 | 中达 | 开关电源中达MCS3000D-48V/100A | 1 | 架 | N |  | 3%
372 | 移网-组合开关电源-缺省 | 中国移动通信集团上海有限公司\上海总部\网络优化中心\维护优化中部 | 中达 | 开关电源 中达 MCS3 | 1 | 架 | N |  | 3%
373 | 移网-交流配电屏-缺省 | 上海公司\网络优化中心\沪北维护优化室 | 上海通信电源厂 | DPJ90 | 1 | 面 | N |  | 3%
374 | 动力及环境监控局端设备 | 上海公司\网络维护中心\动力维护室 | 中达电通股份有限公司 | 蓄电池BCMS-UPS | 1 | 个 | N |  | 3%
375 | 动力及环境监控局端设备 | 上海公司\网络维护中心\动力维护室 | 中达电通股份有限公司 | 蓄电池BCMS-UPS | 1 | 个 | N |  | 3%
376 | 光缆 | 中国移动通信集团上海有限公司\上海总部\网络维护中心\线路维护部 | 永鼎 | GYSTS-48B1 | 1 | 皮长公里 | N | 1 | 3%
377 | 整流器主机架 | 中国移动通信集团上海有限公司\上海总部\网络优化中心\维护优化南部 | 中达 | MCS 1800-48/120A | 1 | 架 | N |  | 3%
378 | 光MODEM | 中国移动通信集团上海有限公司\上海总部\网络优化中心\维护优化西部 | 上海邮通 | A-120 | 1 | 端 | N |  | 3%
379 | STM－4同步数字系列-缺省 | 上海公司\网络优化中心\沪南维护优化室 | 上海华为技术有限公司 | 华为光传输设备OptiX OSN1500 | 1 | 端 | N |  | 3%
380 | STM－4同步数字系列-缺省 | 中国移动通信集团上海有限公司\上海总部\网络优化中心\维护优化南部 | 上海华为技术有限公司 | 华为光传输设备OptiX OSN1500 | 1 | 端 | N |  | 3%
381 | 架空光缆-(0.712) | 中国移动通信集团上海有限公司\上海总部\网络维护中心\线路维护部 | 长飞光纤光缆有限公司 | 长飞光缆GYTS-48B1 | 1 | 皮长公里 | N | 1 | 3%
382 | 光端机 | 中国移动通信集团上海有限公司\上海总部\网络优化中心\维护优化东部 | 上海华为技术有限公司 | OptiX 155/622H | 1 | 端 | N |  | 3%
383 | 移网-开关型整流器主机架-缺省 | 上海公司\网络优化中心\沪北维护优化室 | 动力源 | DUM-48/50C | 1 | 架 | N |  | 3%
384 | 路由器-缺省 | 上海公司\网络维护中心\浦东维护室 | 南京爱立信熊猫通信有限公司 | SE800 | 1 | 个 | N |  | 3%
385 | 移网-UPS电源输出柜-缺省-成本用 | 中国移动通信集团上海有限公司\上海总部\网络维护中心\动力维护部 | 上海通信电源设备厂 | 380V/160A(非标) | 1 | 面 | N |  | 3%
386 | 移网-局域网交换机-缺省-成本用 | 上海公司\网络维护中心\浦东维护室 | CISCO | CISCO 7606路由器 | 1 | 个 | N |  | 3%
387 | 消防自动灭火系统 | 中国移动通信集团上海有限公司\上海总部\网络优化中心\维护优化西部 | 西安坚瑞 | DKL非标 | 1 | 套 | N |  | 3%
388 | 移网-开关型整流器主机架-缺省 | 中国移动通信集团上海有限公司\上海总部\网络优化中心\维护优化东部 | 北京动力源科技股份有限公司 | DUM-48/50H | 1 | 架 | N |  | 3%
389 | 动力及环境监控局端设备 | 上海公司\网络维护中心\动力维护室 | 中达电通 | BCMS-48/2 | 1 | 个 | N |  | 3%
390 | 移网-直流配电屏-缺省 | 中国移动通信集团上海有限公司\上海总部\网络维护中心\动力维护部 | 中达电通股份有限公司 | MCS6000/DDC-2500A | 1 | 面 | N |  | 3%
391 | 以太网交换机 | 中国移动通信集团上海有限公司\上海总部\网络优化中心\维护优化中部 | 中兴 | RS-2826S-AC | 1 | 个 | N |  | 3%
392 | 移网-服务器-缺省-成本用 | 上海公司\网络维护中心\浦东维护室 | Avocent公司 | ACS设备 | 1 | 个 | N |  | 3%
393 | 整流器 | 中国移动通信集团上海有限公司\上海总部\网络优化中心\维护优化东部 | 中达 | DUM94-48/50 | 1 | 架 | N |  | 3%
394 | 局域网交换机-缺省 | 中国移动通信集团上海有限公司\上海总部\网络优化中心\维护优化中部 | 国人 | DES-3026 | 1 | 个 | N |  | 3%
395 | 电视机 | 中国移动通信集团上海有限公司\上海总部\北区分公司 | 夏普 | 夏普46LCD | 1 | 台 | N |  | 3%
396 | 光纤分配架 ODF-缺省 | 中国移动通信集团上海有限公司\上海总部\网络优化中心\维护优化东部 | 太平 | ODB 24芯 | 1 | 架 | N |  | 3%
397 | 移网-交流配电屏-缺省 | 中国移动通信集团上海有限公司\上海总部\崇明分公司\建设客响部 | 中达电通 | 空调配电屏 | 1 | 面 | N |  | 3%
398 | 移网-UPS电源-缺省-成本用 | 中国移动通信集团上海有限公司\上海总部\崇明分公司\建设客响部 | 捷联 | 先控UPS设备 | 1 | 个 | N |  | 3%
399 | 其他有线接入设备 | 中国移动通信集团上海有限公司\上海总部\嘉定分公司\建设客响部 | 非标 | 小区综合业务（含MDU设 | 1 | 个 | N |  | 3%
400 | 其他有线接入设备 | 中国移动通信集团上海有限公司\上海总部\嘉定分公司\建设客响部 | 上海华为技术有限公司 | 小区综合业务（含MDU设 | 1 | 个 | N |  | 3%
401 | 整流器主机架 | 中国移动通信集团上海有限公司\上海总部\网络优化中心\维护优化北部 | 中达 | MSC3000 | 1 | 架 | N |  | 3%
402 | 整流器主机架 | 中国移动通信集团上海有限公司\上海总部\网络优化中心\维护优化南部 | 中达 | MCS3000 | 1 | 架 | N |  | 3%
403 | 动力空调设备-动力及环境监控 | 中国移动通信集团上海有限公司\上海总部\网络优化中心\维护优化北部 | 深圳市中兴通讯股份有限公司上海 | 中兴环监 | 1 | 个 | N |  | 3%
404 | 动力空调设备-组合开关电源柜 | 中国移动通信集团上海有限公司\上海总部\网络优化中心\维护优化中部 | 艾默生 | 开关电源整流机架 | 1 | 架 | N |  | 3%
405 | 动力空调设备-动力及环境监控单元 | 中国移动通信集团上海有限公司\上海总部\金山分公司\建设客响部 | 中达电通 | BCMS_UPS | 1 | 个 | N |  | 3%
406 | 动力空调设备-动力及环境监控单元 | 中国移动通信集团上海有限公司\上海总部\金山分公司\建设客响部 | 中达电通 | BCMS_UPS | 1 | 个 | N |  | 3%
407 | 动力空调设备-动力及环境监控单元 | 中国移动通信集团上海有限公司\上海总部\金山分公司\建设客响部 | 中达电通 | BCMS_UPS | 1 | 个 | N |  | 3%
408 | 动力空调设备-动力及环境监控单元 | 中国移动通信集团上海有限公司\上海总部\金山分公司\建设客响部 | 中达电通 | BCMS_UPS | 1 | 个 | N |  | 3%
409 | 动力空调设备-动力及环境监控单元 | 中国移动通信集团上海有限公司\上海总部\网络优化中心\维护优化北部 | 中兴 | ZXM10 | 1 | 个 | N |  | 3%
410 | 动力空调设备-整流机架 | 中国移动通信集团上海有限公司\上海总部\网络维护中心\动力维护部 | 中达电通 | MCS-48/1500-RL | 1 | 架 | N |  | 3%
411 | 激光打印机 | 中国移动通信集团上海有限公司\上海总部\南区分公司 | 惠普 | HP 2055D | 1 | 台 | N |  | 3%
412 | 动力空调设备-直流配电设备 | 中国移动通信集团上海有限公司\上海总部\网络维护中心\动力维护部 | 中达电通 | DDC-2500C | 1 | 面 | N |  | 3%
413 | 基站及环境监控设备-中兴ZXM10 | 中国移动通信集团上海有限公司\上海总部\网络优化中心\维护优化西部 | 中兴通讯股份有限公司 | 中兴ZXM10 | 1 | 个 | N |  | 3%
414 | 基站及环境监控设备-中兴ZXM10 | 中国移动通信集团上海有限公司\上海总部\西区分公司\建设客响部 | 中兴通讯股份有限公司 | 中兴ZXM10 | 1 | 个 | N |  | 3%
415 | 物业及配套设备-火灾自动探测报警设备 | 中国移动通信集团上海有限公司\上海总部\网络优化中心\维护优化西部 | 西安坚瑞 | DKL | 1 | 套 | N |  | 3%
416 | 动力空调设备-整流机架 | 中国移动通信集团上海有限公司\上海总部\网络维护中心\动力维护部 | 中达电通股份有限公司 | RA-1500A | 1 | 架 | N |  | 3%
417 | 动力空调设备-整流机架 | 中国移动通信集团上海有限公司\上海总部\网络维护中心\动力维护部 | 中达电通股份有限公司 | RA-1500A | 1 | 架 | N |  | 3%
418 | 动力环境监控设备 | 中国移动通信集团上海有限公司\上海总部\网络优化中心\维护优化中部 | 中兴 | ZXM10 | 1 | 个 | N |  | 3%
419 | 动力空调设备-组合开关电源柜 | 中国移动通信集团上海有限公司\上海总部\网络优化中心\维护优化东部 | 中达 | MCS3000D | 1 | 架 | N |  | 3%
420 | 光纤配线架-1架 | 中国移动通信集团上海有限公司\上海总部\网络优化中心\维护优化中部 | 南京普天 | 144芯 | 1 | 架 | N |  | 3%
421 | 光纤配线架-1架 | 中国移动通信集团上海有限公司\上海总部\网络优化中心\维护优化中部 | 南京普天 | 144芯 | 1 | 架 | N |  | 3%
422 | 动力空调设备-整流机架 | 中国移动通信集团上海有限公司\上海总部\网络优化中心\维护优化南部 | 动力源 | DUM | 1 | 架 | N |  | 3%
423 | 交流配电屏 | 上海公司\网络优化中心\沪东维护优化室 | 宁波盛道 | 基站交流配电屏XL21 | 1 | 面 | N |  | 3%
424 | 传输网设备-光纤配线架 | 中国移动通信集团上海有限公司\上海总部\网络优化中心\维护优化南部 | 隆兴 | 48芯ODB | 1 | 架 | N |  | 3%
425 | 传输网设备-光纤配线架 | 中国移动通信集团上海有限公司\上海总部\网络优化中心\维护优化中部 | 南京普天通信股份有限公司 | 48芯挂壁式ODB1个 | 1 | 架 | N |  | 3%
426 | 无线及接入设备-局域网交换机 | 中国移动通信集团上海有限公司\上海总部\网络优化中心\维护优化南部 | 中兴 | 2826s | 1 | 个 | N |  | 3%
427 | 整流器 | 中国移动通信集团上海有限公司\上海总部\网络优化中心\维护优化东部 | 中达 | MCS3000D | 1 | 架 | N |  | 3%
428 | 整流器 | 中国移动通信集团上海有限公司\上海总部\网络优化中心\维护优化东部 | 中达 | DUM94A-48/50 | 1 | 架 | N |  | 3%
429 | 传输网设备-光纤配线架(24芯ODF架) | 中国移动通信集团上海有限公司\上海总部\网络优化中心\维护优化西部 | 普天 | 24芯ODF架 | 1 | 架 | N |  | 3%
430 | 传输网设备-本地接入管道光缆-1.0402公里 | 中国移动通信集团上海有限公司\上海总部\网络维护中心\线路维护部 | 无 | 24芯 | 1 | 皮长公里 | N | 1 | 3%
431 | 复印机 | 中国移动通信集团上海有限公司\上海总部\松江分公司 | 柯尼卡美能达 | bizhub283 | 1 | 台 | N |  | 3%
432 | 动力空调设备-UPS电源柜 | 中国移动通信集团上海有限公司\上海总部\网络维护中心\动力维护部 | 艾默生 | 380/120KVA | 1 | 个 | N |  | 3%
433 | 物业及配套设备-自动灭火系统设备（3个10KG） | 中国移动通信集团上海有限公司\上海总部\网络优化中心\维护优化西部 | 上海南晓消防工程设备有限公司 | 消防设备 S型DKL气溶 | 1 | 套 | N |  | 3%
434 | 传输网设备-光纤配线架 | 中国移动通信集团上海有限公司\上海总部\网络优化中心\维护优化中部 | 南京普天 | 144芯ODF架 | 1 | 架 | N |  | 3%
435 | 物业及配套设备-自动灭火系统设备 | 中国移动通信集团上海有限公司\上海总部\网络优化中心\维护优化西部 | 海烙消防 | S型DKL气溶胶自动灭火 | 1 | 套 | N |  | 3%
436 | 传输网设备-城域网分组传送网设备 | 中国移动通信集团上海有限公司\上海总部\网络优化中心\维护优化西部 | 贝尔 | 1850TSS-5C | 1 | 端 | N |  | 3%
437 | 动力空调设备-动力及环境监控局端服务器 | 上海公司\网络优化中心\沪东维护优化室 | 中兴 | ZXM10EISU | 1 | 个 | N |  | 3%
438 | 物业及配套设备-自动灭火系统设备 | 中国移动通信集团上海有限公司\上海总部\网络优化中心\维护优化东部 | 陕西坚瑞 | S型DKL气溶胶自动灭火 | 1 | 套 | N |  | 3%
439 | 支撑网设备-服务器 | 上海公司\信息技术管理部\网管系统运营室 | IBM | IBM X3850 | 1 | 个 | N |  | 3%
440 | 物业及配套设备-自动灭火系统设备 | 中国移动通信集团上海有限公司\上海总部\网络优化中心\维护优化东部 | 陕西坚瑞 | S型DKL气溶胶自动灭火 | 1 | 套 | N |  | 3%
441 | 24芯光缆1.4808公里 | 中国移动通信集团上海有限公司\上海总部\网络维护中心\线路维护部 | 永鼎 | 24芯光缆 | 1 | 皮长公里 | N | 1 | 3%
442 | 传输网设备-城域网分组传送网设备 | 中国移动通信集团上海有限公司\上海总部\网络优化中心\维护优化西部 | 上海贝尔 | 1850TSS-5C | 1 | 端 | N |  | 3%
443 | 支撑网其他网络设备-协议转换器 | 中国移动通信集团上海有限公司\上海总部\宝山分公司\建设客响部 | 瑞斯康达 | RC552-FE-S1 | 1 | 个 | N |  | 3%
444 | 其他传输网设备 | 上海公司\网络优化中心\沪西维护优化室 | 格林威尔 | A120 | 1 | 个 | N |  | 3%
445 | 动力空调设备-动力及环境监控单元 | 上海公司\网络优化中心\沪东维护优化室 | 中兴 | BMU | 1 | 个 | N |  | 3%
446 | 其他光传输设备 | 中国移动通信集团上海有限公司\上海总部\宝山分公司\建设客响部 | 瑞斯康达 | RC2811-480 | 1 | 端 | N |  | 3%
447 | 传输网设备-光电转换器 | 中国移动通信集团上海有限公司\上海总部\宝山分公司\建设客响部 | 瑞斯康达 | RC531系列 | 1 | 个 | N |  | 3%
448 | 激光打印机 | 中国移动通信集团上海有限公司\上海总部\嘉定分公司 | HP | 401D | 1 | 台 | N |  | 3%
449 | 传输网设备-本地接入管道光缆:24芯光缆1.3468公里 | 中国移动通信集团上海有限公司\上海总部\网络维护中心\线路维护部 | 通鼎 | 24芯 | 1 | 皮长公里 | N | 1 | 3%
450 | 动力空调设备-组合开关电源柜(PS48600-3B(4*50A)) | 中国移动通信集团上海有限公司\上海总部\网络优化中心\维护优化西部 | 艾默生 | PS48600-3B(4*50A) | 1 | 架 | N |  | 3%
451 | IMS接入设备 | 中国移动通信集团上海有限公司\上海总部\宝山分公司\建设客响部 | 华为 | IAD | 1 | 个 | N |  | 3%
452 | 无线及接入设备-TD-LTE远端射频单元 | 中国移动通信集团上海有限公司\上海总部\网络优化中心\维护优化北部 | 爱立信 | 爱立信6601 | 1 | 个 | N |  | 3%
453 | 支撑网设备-服务器 | 中国移动通信集团上海有限公司\上海总部\客户响应与产品运营中心\云业务支撑部 | 惠普 | 2CPU/32G/2*GE/2*600G | 1 | 个 | N |  | 3%
454 | 传输网设备-本地接入管道光缆-2.6795公里 | 中国移动通信集团上海有限公司\上海总部\网络维护中心\线路维护部 | 永鼎 | 24芯 | 3 | 皮长公里 | N | 3 | 3%
455 | 传输网设备-本地接入管道光缆 | 中国移动通信集团上海有限公司\上海总部\网络维护中心\线路维护部 | 江苏永鼎 | 24芯 | 2 | 皮长公里 | N | 2 | 3%
456 | 同步数字系列设备SDH | 上海公司\网络优化中心\沪北维护优化室 | 阿朗 | PTN TSS-5C | 1 | 端 | N |  | 3%
457 | 同步数字系列设备SDH | 上海公司\网络优化中心\沪北维护优化室 | 阿朗 | PTN TSS-5C | 1 | 端 | N |  | 3%
458 | 同步数字系列设备SDH | 上海公司\网络优化中心\沪北维护优化室 | 阿朗 | PTN TSS-5C | 1 | 端 | N |  | 3%
459 | 动力空调设备-动力及环境监控单元 | 上海公司\网络优化中心\沪西维护优化室 | 中兴 | 室分用电表箱 242*2 | 1 | 个 | N |  | 3%
460 | 传输网设备-本地接入管道光缆 | 中国移动通信集团上海有限公司\上海总部\网络维护中心\线路维护部 | 明赢 | 144芯 | 1 | 皮长公里 | N | 1 | 3%
461 | 同步数字系列设备SDH | 上海公司\网络优化中心\沪北维护优化室 | 阿朗 | TSS-5R | 1 | 端 | N |  | 3%
462 | 传输网设备-本地接入管道光缆:本地接入管道光缆-0.5992公 | 中国移动通信集团上海有限公司\上海总部\网络维护中心\线路维护部 | 通鼎 | 24芯 | 1 | 皮长公里 | N | 1 | 3%
463 | 传输网设备-本地接入管道光缆 | 中国移动通信集团上海有限公司\上海总部\网络维护中心\线路维护部 | 江苏永鼎 | 24芯 | 3 | 皮长公里 | N | 3 | 3%
464 | 传输网设备-城域网分组传送网设备 | 中国移动通信集团上海有限公司\上海总部\网络优化中心\维护优化西部 | 阿朗 | 1850-TSS5R | 1 | 端 | N |  | 3%
465 | 传输网设备-本地接入管道光缆 | 中国移动通信集团上海有限公司\上海总部\网络维护中心\线路维护部 | 伟琳 | 48芯 | 2 | 皮长公里 | N | 2 | 3%
466 | 传输网设备-本地接入管道光缆 | 中国移动通信集团上海有限公司\上海总部\网络维护中心\线路维护部 | 长安 | 24芯光缆 | 1 | 皮长公里 | N | 1 | 3%
467 | 传输网设备-传输设备网管其他设备 | 中国移动通信集团上海有限公司\上海总部\网络运行管理中心 | 中兴-戴尔 | 中兴PON 网管硬件 用 | 1 | 个 | N |  | 3%
468 | 传输网管道光缆-本地接入管道光缆 | 中国移动通信集团上海有限公司\上海总部\网络维护中心\线路维护部 | 中移 | 24芯光缆 | 2 | 皮长公里 | N | 2 | 3%
469 | 物业及配套设备-报警系统设备:高清监控系统 | 中国移动通信集团上海有限公司\上海总部\浦东分公司／自贸区分公司 | 天地伟业 | 高清监控系统 | 1 | 套 | N |  | 3%
470 | 传输网管道光缆-本地接入管道光缆 | 中国移动通信集团上海有限公司\上海总部\网络维护中心\线路维护部 | 广越 | 96芯光缆 | 1 | 皮长公里 | N | 1 | 3%
471 | 传输网管道光缆-本地接入管道光缆:1 | 中国移动通信集团上海有限公司\上海总部\网络维护中心\线路维护部 | 长飞 | 24芯 | 1 | 皮长公里 | N | 1 | 3%
472 | 传输网设备-光纤配线架 | 中国移动通信集团上海有限公司\上海总部\网络优化中心\维护优化南部 | 宁波隆兴 | 48芯ODB | 1 | 架 | N |  | 3%
473 | 传输网设备-传输设备网管其他设备:一干维护终端 | 中国移动通信集团上海有限公司\上海总部\网络运行管理中心 | 惠普 | HP EliteDesk 705 G1 MT | 1 | 个 | N |  | 3%
474 | 无线及接入设备-宏基站室内单元板卡 | 上海公司\网络优化中心\沪中维护优化室 | 华为 | LBBPd3 | 1 | 个 | N |  | 3%
475 | 通信光缆-通信光缆.传输网设备 | 中国移动通信集团上海有限公司\上海总部\网络维护中心\线路维护部 | 永鼎 | GYTS-48 | 1 | 皮长公里 | N | 0.9034 | 3%
476 | 传输网设备-本地接入管道光缆 | 中国移动通信集团上海有限公司\上海总部\网络维护中心\线路维护部 | 永鼎 | 24芯光缆(4.3952千米) | 4 | 皮长公里 | N | 2.177 | 3%
477 | 传输网管道光缆-本地接入管道光缆 | 中国移动通信集团上海有限公司\上海总部\网络维护中心\线路维护部 | 江苏通鼎 | 24芯 | 2 | 皮长公里 | N | 1.255 | 3%
478 | 光缆 | 中国移动通信集团上海有限公司\上海总部\网络维护中心\线路维护部 | 永鼎 | 96芯 | 1 | 皮长公里 | N | 0.3376 | 3%
479 | 架空光缆-（1.252公里） | 中国移动通信集团上海有限公司\上海总部\网络维护中心\线路维护部 | 武汉烽火网络有限责任公司 | 烽火光缆G652（GYTS） 48B1 | 1 | 皮长公里 | N | 0.4 | 3%
480 | 传输网设备-本地接入管道光缆 | 中国移动通信集团上海有限公司\上海总部\网络维护中心\线路维护部 | 江苏永鼎 | 24芯光缆 | 1 | 皮长公里 | N | 0.8 | 3%
481 | 同步数字系列设备SDH | 上海公司\网络优化中心\沪东维护优化室 | 华为 | Optix 155/622H | 1 | 端 | N |  | 3%
482 | 光纤配线架ODF | 上海公司\网络优化中心\沪中维护优化室 | 隆兴 | 机柜、72芯ODF、20系统DDF | 1 | 架 | N |  | 3%
483 | 直流配电设备 | 上海公司\网络优化中心\沪北维护优化室 | 隆兴 | 非标 | 1 | 面 | N |  | 3%
484 | 管道光缆-1.2984 | 上海公司\网络维护中心\线路维护室 | 南京普天通信股份有限公司 | 48芯GYTS | 1 | 皮长公里 | N | 1 | 3%
485 | 传输网管道光缆-本地接入管道光缆 | 上海公司\网络维护中心\线路维护室 | 江苏永鼎 | 24芯 | 6 | 皮长公里 | N | 1.964 | 3%
486 | 传输网设备-本地接入管道光缆-216芯-15.312皮长公里 | 上海公司\网络维护中心\线路维护室 | 无 | 216芯 | 15 | 皮长公里 | N | 4.0866 | 3%
487 | 管道光缆-3.1615公里 | 上海公司\网络维护中心\线路维护室 | 江苏永鼎股份有限公司 | 48GYSTA | 3 | 皮长公里 | N | 1.936 | 3%
488 | 传输网设备-本地接入管道光缆 | 上海公司\网络维护中心\线路维护室 | 江苏永鼎 | 48芯 | 5 | 皮长公里 | N | 1.854 | 3%
489 | 架空光缆-（48芯1040米） | 上海公司\网络维护中心\线路维护室 | 永鼎 | 48芯 | 1 | 皮长公里 | N | 1 | 3%
490 | 架空光缆-(5.79公里) | 上海公司\网络维护中心\线路维护室 | 江苏永鼎股份有限公司 | 光缆永鼎GYSTS-24B1 | 6 | 皮长公里 | N | 2.0285 | 3%
491 | 带状管道光缆-7.491 | 上海公司\网络维护中心\线路维护室 | 江苏永鼎股份有限公司 | 松套层绞式光纤带光缆 G | 7 | 皮长公里 | N | 1.6651 | 3%
492 | 传输网设备-本地接入管道光缆-0.3804KM | 上海公司\网络维护中心\线路维护室 | 江苏永鼎 | 96芯 | 1 | 皮长公里 | N | 1 | 3%
493 | 传输网管道光缆-本地接入管道光缆(24芯光缆1.4028公里） | 上海公司\网络维护中心\线路维护室 | 永鼎 | 24芯 | 1 | 皮长公里 | N | 1 | 3%
494 | 楼宇光缆(0.39公里) | 上海公司\网络维护中心\线路维护室 | 长飞 | 96芯 | 1 | 皮长公里 | N | 1 | 3%
495 | 传输网设备-本地接入管道光缆-4.1546公里 | 上海公司\网络维护中心\线路维护室 | 无 | 24芯 | 4 | 皮长公里 | N | 2.0597 | 3%
496 | 架空光缆 | 上海公司\网络维护中心\线路维护室 | 长飞 | GYTS-96B1 | 33 | 皮长公里 | N | 2.0525 | 3%
497 | 传输网设备-本地接入管道光缆-96芯-4.136皮长公里 | 上海公司\网络维护中心\线路维护室 | 无 | 96芯 | 4 | 皮长公里 | N | 1.414 | 3%
498 | 传输网设备-本地接入管道光缆-8.4423公里 | 上海公司\网络维护中心\线路维护室 | 永鼎 | 216芯光缆 | 8 | 皮长公里 | N | 1.994 | 3%
499 | 传输网管道光缆-本地接入管道光缆 | 上海公司\网络维护中心\线路维护室 | 永鼎 | GYTS-24B | 4 | 皮长公里 | N | 2.228 | 3%
500 | 传输网设备-本地接入管道光缆 | 上海公司\网络维护中心\线路维护室 | 长飞-明嬴 | 216芯 | 22 | 皮长公里 | N | 2.3141 | 3%
501 | 传输网设备-本地接入管道光缆 | 上海公司\网络维护中心\线路维护室 | 永鼎 | GYTS-24B | 1 | 皮长公里 | N | 1 | 3%
502 | 传输网设备-本地接入管道光缆-1.0096公里 | 上海公司\网络维护中心\线路维护室 | 永鼎 | 48芯 | 1 | 皮长公里 | N | 1 | 3%
503 | 架空光缆-(0.352) | 上海公司\网络维护中心\线路维护室 | 长飞光纤光缆有限公司 | 长飞光缆GYTS-48B1 | 1 | 皮长公里 | N | 1 | 3%
504 | 楼宇光缆 | 上海公司\网络维护中心\线路维护室 | 长飞 | 96芯 | 1 | 皮长公里 | N | 1 | 3%
505 | 光缆 | 上海公司\网络维护中心\线路维护室 | 永鼎 | 24芯 | 1 | 皮长公里 | N | 1 | 3%
506 | 传输网管道光缆-本地接入管道光缆-2.6271公里 | 上海公司\网络维护中心\线路维护室 | 永鼎 | GYTS-24B | 3 | 皮长公里 | N | 1.9995 | 3%
507 | 传输网设备-本地接入直埋光缆-8.6126公里 | 上海公司\网络维护中心\线路维护室 | 江苏通鼎光电股份有限公司 | G.652-144芯 | 1 | 皮长公里 | N | 1 | 3%
508 | 传输网设备-本地接入管道光缆-2.739孔公里 | 上海公司\网络维护中心\线路维护室 | 无 | 24芯光缆 | 1 | 皮长公里 | N | 1 | 3%
509 | 传输网管道光缆-本地接入管道光缆-0.1435公里 | 上海公司\网络维护中心\线路维护室 | 永鼎 | 144芯 | 1 | 皮长公里 | N | 1 | 3%
510 | 传输网设备-本地接入管道光缆-0.415公里 | 上海公司\网络维护中心\线路维护室 | 通鼎 | 24芯光缆 | 1 | 皮长公里 | N | 1 | 3%
511 | 传输网设备-本地接入管道光缆-1.8111公里 | 上海公司\网络维护中心\线路维护室 | 中天 | 144芯光缆 | 2 | 皮长公里 | N | 1.632 | 3%
512 | 传输网设备-本地接入管道光缆-216芯-4.681皮长公里 | 上海公司\网络维护中心\线路维护室 | 无 | 216芯 | 5 | 皮长公里 | N | 4.5 | 3%
513 | 传输网设备-本地接入管道光缆-10.0708公里 | 上海公司\网络维护中心\线路维护室 | 江苏通鼎 | 216芯光缆 | 10 | 皮长公里 | N | 1.9847 | 3%
514 | 传输网设备-本地接入管道光缆 | 上海公司\网络维护中心\线路维护室 | 江苏永鼎 | 24芯 | 2 | 皮长公里 | N | 1.8 | 3%
515 | 传输网设备-本地接入管道光缆-4.53公里 | 上海公司\网络维护中心\线路维护室 | 永鼎 | 24芯 | 1 | 皮长公里 | N | 1 | 3%
516 | 传输网设备-本地接入管道光缆-4.0311公里 | 上海公司\网络维护中心\线路维护室 | 永鼎 | GYTS-24B | 4 | 皮长公里 | N | 2.1912 | 3%
517 | 架空光缆-(1820米) | 上海公司\网络维护中心\线路维护室 | 永鼎 | 48芯 | 2 | 皮长公里 | N | 1.6 | 3%
518 | 光缆 | 上海公司\网络维护中心\线路维护室 | 永鼎 | GYSTA-48 | 5 | 皮长公里 | N | 1.2479 | 3%
519 | 传输网设备-本地接入管道光缆 | 上海公司\网络维护中心\线路维护室 | 永鼎 | 24芯 | 1 | 皮长公里 | N | 1 | 3%
520 | 传输网管道光缆-本地接入管道光缆-2.1439公里 | 上海公司\网络维护中心\线路维护室 | 江苏永鼎股份有限公司 | 24芯光缆-2.1439公里 | 2 | 皮长公里 | N | 1.968 | 3%
521 | 通信光缆-通信光缆传输网设备本地接入管道光缆 | 上海公司\网络维护中心\线路维护室 | 无 | GYTS-24B | 1 | 皮长公里 | N | 1 | 3%
522 | 传输网管道光缆-本地接入管道光缆-28.7324皮长公里 | 上海公司\网络维护中心\线路维护室 | 永鼎 | GYDTA-216 | 29 | 皮长公里 | N | 4.1089 | 3%
523 | 传输网架空光缆-本地接入架空光缆-8.9643公里 | 上海公司\网络维护中心\线路维护室 | 江苏永鼎股份有限公司 | 96芯G.652D层绞式 | 9 | 皮长公里 | N | 3.7 | 3%
524 | 本地接入管道光缆-15.1348公里 | 上海公司\网络维护中心\线路维护室 | 永鼎 | 96芯 | 15 | 皮长公里 | N | 1.6911 | 3%
525 | 架空光缆-缺省 | 上海公司\网络维护中心\线路维护室 | 江苏永鼎股份有限公司 | 永鼎光缆GYTS-48B1(2.8889千米) | 3 | 皮长公里 | N | 1.8905 | 3%
526 | 通信光缆-通信光缆传输网管道光缆本地接入管道光缆 | 上海公司\网络维护中心\线路维护室 | 永鼎 | 96芯 | 1 | 皮长公里 | N | 1.2625 | 3%
527 | 通信光缆-通信光缆传输网管道光缆城域网管道光缆 | 上海公司\网络维护中心\线路维护室 | 长飞 | 24芯 | 1 | 皮长公里 | N | 2.1434 | 3%
528 | 传输网设备-本地接入管道光缆-48芯9.9666公里 | 上海公司\网络维护中心\线路维护室 | 江苏永鼎 | 48芯光缆 | 10 | 皮长公里 | N | 1.4687 | 3%
529 | 通信光缆-通信光缆.光缆 | 上海公司\网络维护中心\线路维护室 | 长飞 | GYTS48 | 1 | 皮长公里 | N | 1 | 3%
530 | 架空光缆 | 上海公司\网络维护中心\线路维护室 | 长飞 | GYTS-96B1 | 21 | 皮长公里 | N | 1.0244 | 3%
531 | 传输网管道光缆-本地接入管道光缆-96芯-3.1617皮长光缆 | 上海公司\网络维护中心\线路维护室 | 长飞 | 96芯 | 3 | 皮长公里 | N | 1.895 | 3%
532 | 管道光缆-23.66公里 | 上海公司\网络维护中心\线路维护室 | 江苏中天科技股份有限公司 | 96芯光缆 | 24 | 皮长公里 | N | 9.092 | 3%
533 | 通信光缆-通信光缆.传输网设备本地接入 | 上海公司\网络维护中心\线路维护室 | 中天-电信 | 216芯 | 1 | 皮长公里 | N | 1.9585 | 3%
534 | 通信光缆-通信光缆.光缆 | 上海公司\网络维护中心\线路维护室 | 长飞 | GYSTA-48 | 1 | 皮长公里 | N | 1.6601 | 3%
535 | 传输网设备-本地接入管道光缆 | 上海公司\网络维护中心\线路维护室 | 景合 | 96芯 | 1 | 皮长公里 | N | 1 | 3%
536 | 交流配电屏D104南鹰 | 中国移动通信集团上海有限公司\上海总部\网络优化中心\维护优化中部 | 青浦厂 | JDC-C | 1 | 面 | N |  | 3%
537 | 保温台 | 上海公司\行政安保部\后勤管理室 | 东洋燃油燃气厨房设备有限公司 | 不锈钢 | 1 | 台 | N |  | 3%
538 | 事故照明UPS交流输出屏 | 中国移动通信集团上海有限公司\上海总部\网络维护中心\动力维护部 | 上海通信电源设备厂 | DPJ90-380/225 | 1 | 面 | N |  | 3%
539 | 整流器架（模块） | 中国移动通信集团上海有限公司\上海总部\网络优化中心\维护优化东部 | 中达-斯米克 | DUM94-48/50 | 1 | 架 | N |  | 3%
540 | 整流器架（模块） | 上海公司\网络优化中心\沪南维护优化室 | 中达 | MCS3000 | 1 | 架 | N |  | 3%
541 | 整流器架（模块） | 上海公司\网络优化中心\沪南维护优化室 | 中达 | MCS3000 | 1 | 架 | N |  | 3%
542 | 光纤分配架 | 中国移动通信集团上海有限公司\上海总部\网络优化中心\维护优化中部 | 隆兴 | 144芯立式 | 1 | 架 | N |  | 3%
543 | 传输综合架-缺省 | 中国移动通信集团上海有限公司\上海总部\西区分公司\建设客响部 | 隆兴 | 移动专营店专用综合机柜 | 1 | 个 | N |  | 3%
544 | 直流配电屏 | 上海公司\网络优化中心\沪南维护优化室 | 中达 | MCS3000H | 1 | 面 | N |  | 3%
545 | 移网-组合开关电源-缺省 | 中国移动通信集团上海有限公司\上海总部\网络优化中心\维护优化南部 | 中达电通股份有限公司 | 开关电源 中达 MCS3 | 1 | 架 | N |  | 3%
546 | STM－4同步数字系列-缺省 | 中国移动通信集团上海有限公司\上海总部\网络优化中心\维护优化北部 | 上海华为技术有限公司 | OptiX OSN1500(中配） | 1 | 端 | N |  | 3%
547 | 光纤分配架 ODF-缺省 | 中国移动通信集团上海有限公司\上海总部\网络优化中心\维护优化南部 | 南京普天 | ODF箱 48芯 | 1 | 架 | N |  | 3%
548 | 移网-直流配电屏-缺省 | 中国移动通信集团上海有限公司\上海总部\网络优化中心\维护优化北部 | 艾默生 | PS48600 | 1 | 架 | N |  | 3%
549 | 移网-直流配电屏-缺省 | 上海公司\网络维护中心\动力维护室 | 中达电通股份有限公司 | 直流配电屏-48V/2500A | 1 | 面 | N |  | 3%
550 | 楼宇光缆(0.45公里) | 中国移动通信集团上海有限公司\上海总部\网络维护中心\线路维护部 | 烽火 | 96芯 | 1 | 皮长公里 | N | 1 | 3%
551 | STM－4同步数字系列-缺省 | 上海公司\网络优化中心\沪南维护优化室 | 上海华为技术有限公司 | OptiX OSN1500(中配） | 1 | 端 | N |  | 3%
552 | STM－4同步数字系列-缺省 | 上海公司\网络优化中心\沪南维护优化室 | 上海华为技术有限公司 | 华为光传输设备OptiX OSN1500 | 1 | 端 | N |  | 3%
553 | 开关型整流器主机架 | 中国移动通信集团上海有限公司\上海总部\网络优化中心\维护优化中部 | 中达 | MCS3000 | 1 | 架 | N |  | 3%
554 | 动力及环境监控局端设备 | 上海公司\网络维护中心\动力维护室 | 中达电通股份有限公司 | 蓄电池BCMS-UPS | 1 | 个 | N |  | 3%
555 | STM－4同步数字系列 | 中国移动通信集团上海有限公司\上海总部\网络优化中心\维护优化南部 | 上海华为技术有限公司 | 华为光传输设备OptiXOSN1500 | 1 | 端 | N |  | 3%
556 | 管道光缆-3.658 | 中国移动通信集团上海有限公司\上海总部\网络维护中心\线路维护部 | 宁波普天通信技术有限公司 | 48芯光缆 | 4 | 皮长公里 | N | 4 | 3%
557 | STM－4同步数字系列-缺省 | 上海公司\网络优化中心\沪南维护优化室 | 上海华为技术有限公司 | OptiX OSN1500(中配） | 1 | 端 | N |  | 3%
558 | 动力及环境监控局端设备 | 上海公司\网络维护中心\动力维护室 | 中达电通股份有限公司 | 电池组量测系统（BCMS | 1 | 个 | N |  | 3%
559 | 光端机 | 中国移动通信集团上海有限公司\上海总部\网络优化中心\维护优化中部 | 上海华为技术有限公司 | 155/622H集成 | 1 | 端 | N |  | 3%
560 | 集成架 | 中国移动通信集团上海有限公司\上海总部\西区分公司\建设客响部 | 隆兴 | 含48芯ODB | 1 | 架 | N |  | 3%
561 | 传真机 | 中国移动通信集团上海有限公司\上海总部\网络运行管理中心 | 理光 | 理光MF3320L | 1 | 台 | N |  | 3%
562 | 局域网交换机 | 中国移动通信集团上海有限公司\上海总部\网络优化中心\维护优化北部 | D-LINK | 3026 | 1 | 个 | N |  | 3%
563 | 思科7606路由器 | 上海公司\网络维护中心\浦东维护室 | 智慧科技 | CISCO 7606路由器 | 1 | 个 | N |  | 3%
564 | 架空光缆-(2.3206公里) | 中国移动通信集团上海有限公司\上海总部\网络维护中心\线路维护部 | 江苏永鼎股份有限公司 | 24芯G.652D层绞式 | 2 | 皮长公里 | N | 2 | 3%
565 | 架空光缆-（2.48公里） | 中国移动通信集团上海有限公司\上海总部\网络维护中心\线路维护部 | 常州南方通信科技有限公司 | 常州南方光缆GYTS-48B1 | 2 | 皮长公里 | N | 2 | 3%
566 | 移网-开关型整流器主机架-缺省 | 中国移动通信集团上海有限公司\上海总部\网络维护中心\动力维护部 | 中达电通股份有限公司 | MCS6000/RA-48V/1500A | 1 | 架 | N |  | 3%
567 | 移网-交流配电屏-缺省 | 中国移动通信集团上海有限公司\上海总部\网络维护中心\动力维护部 | 中达电通股份有限公司 | ADC-380/400ADE | 1 | 面 | N |  | 3%
568 | 协议转换器-缺省 | 上海公司\网络维护中心\浦东维护室 | Raisecom公司 | 协议转换器 | 1 | 个 | N |  | 3%
569 | 管道光缆-0.35公里 | 中国移动通信集团上海有限公司\上海总部\网络维护中心\线路维护部 | 江苏永鼎股份有限公司 | 48芯光缆 | 1 | 皮长公里 | N | 1 | 3%
570 | 移网-开关型整流器主机架-缺省 | 中国移动通信集团上海有限公司\上海总部\网络优化中心\维护优化南部 | 中兴通讯股份有限公司 | ZXDU68 | 1 | 架 | N |  | 3%
571 | 移网-开关型整流器主机架-缺省 | 中国移动通信集团上海有限公司\上海总部\崇明分公司\建设客响部 | 中达电通 | 整流器机架（中达）1500A | 1 | 架 | N |  | 3%
572 | 其他有线接入设备 | 中国移动通信集团上海有限公司\上海总部\嘉定分公司\建设客响部 | 上海华为技术有限公司 | 小区综合业务（含MDU设 | 1 | 个 | N |  | 3%
573 | 桅杆系统 | 中国移动通信集团上海有限公司\上海总部\网络优化中心\应急通信部 | 华为 | 10M KVM/GEROH | 1 | 套 | N |  | 3%
574 | 其他有线接入设备 | 中国移动通信集团上海有限公司\上海总部\嘉定分公司\建设客响部 | 华为 | MDU设备 | 1 | 个 | N |  | 3%
575 | 移网-开关型整流器主机架-缺省 | 中国移动通信集团上海有限公司\上海总部\西区分公司\建设客响部 | 北京动力源科技股份有限公司 | 动力源600A开关电源机 | 1 | 架 | N |  | 3%
576 | 移网-开关型整流器主机架-缺省 | 中国移动通信集团上海有限公司\上海总部\网络优化中心\维护优化中部 | 北京动力源科技股份有限公司 | 动力源600A开关电源机 | 1 | 架 | N |  | 3%
577 | 动力空调设备-整流机架（5*50A） | 中国移动通信集团上海有限公司\上海总部\网络优化中心\维护优化北部 | 中兴 | 开关电源 -48V/60 | 1 | 架 | N |  | 3%
578 | 桅杆系统 | 中国移动通信集团上海有限公司\上海总部\网络优化中心\应急通信部 | 华为 | （9-50）/Willburt | 1 | 套 | N |  | 3%
579 | 动力空调设备-动力及环境监控单元 | 中国移动通信集团上海有限公司\上海总部\金山分公司\建设客响部 | 中达电通 | BCMS_UPS | 1 | 个 | N |  | 3%
580 | 动力空调设备-动力及环境监控单元 | 中国移动通信集团上海有限公司\上海总部\金山分公司\建设客响部 | 中达电通 | BCMS_UPS | 1 | 个 | N |  | 3%
581 | 动力空调设备-动力及环境监控单元 | 中国移动通信集团上海有限公司\上海总部\金山分公司\建设客响部 | 中达电通 | BCMS_UPS | 1 | 个 | N |  | 3%
582 | 动力空调设备-动力及环境监控单元 | 中国移动通信集团上海有限公司\上海总部\金山分公司\建设客响部 | 中达电通 | BCMS_UPS | 1 | 个 | N |  | 3%
583 | 支撑网其他营业设备-其他营业设备 | 中国移动通信集团上海有限公司\上海总部\南区分公司 | 海康/希捷 | viss-3016C-SATA*2DVR Viss-HD-SATA-1000*2 | 1 | 个 | N |  | 3%
584 | 传输网设备-光纤配线架 | 中国移动通信集团上海有限公司\上海总部\网络优化中心\维护优化西部 | 隆兴 | 48芯ODB | 1 | 架 | N |  | 3%
585 | 传输网设备-光纤配线架 | 中国移动通信集团上海有限公司\上海总部\网络优化中心\维护优化北部 | 宁波隆兴 | 48芯 | 1 | 架 | N |  | 3%
586 | 支撑系统 | 中国移动通信集团上海有限公司\上海总部\网络优化中心\应急通信部 | BIGFOOT | 17S25 | 1 | 套 | N |  | 3%
587 | 动力空调设备-整流机架 | 中国移动通信集团上海有限公司\上海总部\网络维护中心\动力维护部 | 中达电通 | MCS-48/1500-RL | 1 | 架 | N |  | 3%
588 | 移网-组合开关电源-缺省 | 中国移动通信集团上海有限公司\上海总部\网络优化中心\维护优化南部 | 中达 | MCS3000D | 1 | 架 | N |  | 3%
589 | 基站及环境监控设备-中兴ZXM10 | 中国移动通信集团上海有限公司\上海总部\网络优化中心\维护优化中部 | 中兴通讯股份有限公司 | 中兴ZXM10 | 1 | 个 | N |  | 3%
590 | 动力空调设备-动力及环境监控局端服务器 | 上海公司\网络优化中心\沪东维护优化室 | 中兴 | ZXM10 | 1 | 个 | N |  | 3%
591 | 动力空调设备-交流配电设备 | 中国移动通信集团上海有限公司\上海总部\网络维护中心\动力维护部 | 中达电通股份有限公司 | AD-380V/400ADE | 1 | 面 | N |  | 3%
592 | 办公设备和家具-电视机 | 中国移动通信集团上海有限公司\上海总部\松江分公司 | TCL | 液晶电视屏37寸 | 1 | 台 | N |  | 3%
593 | 移网-组合开关电源 | 上海公司\网络优化中心\沪南维护优化室 | 中达 | MCS3000H | 1 | 架 | N |  | 3%
594 | 传输网设备-光纤配线架 | 中国移动通信集团上海有限公司\上海总部\网络优化中心\维护优化中部 | 常州太平 | 144芯 | 1 | 架 | N |  | 3%
595 | OLT 子框 | 上海公司\网络优化中心\沪中维护优化室 | 上海华为技术有限公司 | 华为GPON OLT设备 MA5680T | 1 | 套 | N |  | 3%
596 | 物业及配套设备-自动灭火系统设备 | 中国移动通信集团上海有限公司\上海总部\网络优化中心\维护优化西部 | 非标 | 消防设备 S型DKL气溶 | 1 | 套 | N |  | 3%
597 | 物业及配套设备-自动灭火系统设备 | 中国移动通信集团上海有限公司\上海总部\网络优化中心\维护优化西部 | 非标 | 消防设备 S型DKL气溶 | 1 | 套 | N |  | 3%
598 | 物业及配套设备-自动灭火系统设备 | 中国移动通信集团上海有限公司\上海总部\网络优化中心\维护优化北部 | 坚瑞 | DKL | 1 | 套 | N |  | 3%
599 | 传输网设备-光纤配线架 | 中国移动通信集团上海有限公司\上海总部\西区分公司\建设客响部 | 隆兴 | ODF箱 48芯 | 1 | 架 | N |  | 3%
600 | 动力空调设备-直流配电设备 | 中国移动通信集团上海有限公司\上海总部\网络维护中心\动力维护部 | 中达电通股份有限公司 | DDC2500A | 1 | 面 | N |  | 3%
601 | 动力空调设备-直流配电设备 | 中国移动通信集团上海有限公司\上海总部\网络维护中心\动力维护部 | 中达电通股份有限公司 | DDC2500A | 1 | 面 | N |  | 3%
602 | 无线及接入设备-局域网交换机 | 中国移动通信集团上海有限公司\上海总部\网络优化中心\维护优化北部 | 智达康 | 3226 | 1 | 个 | N |  | 3%
603 | 无线及接入设备-局域网交换机 | 中国移动通信集团上海有限公司\上海总部\网络优化中心\维护优化北部 | 智达康 | 3026 | 1 | 个 | N |  | 3%
604 | 动力空调设备-组合开关电源柜 | 中国移动通信集团上海有限公司\上海总部\金山分公司\建设客响部 | 艾默生网络能源有限公司 | PS48600-3B/2900 | 1 | 架 | N |  | 3%
605 | PTN分组传输设备 | 中国移动通信集团上海有限公司\上海总部\网络优化中心\维护优化西部 | 中兴 | PTN6200 | 1 | 端 | N |  | 3%
606 | 液晶电视 | 中国移动通信集团上海有限公司\上海总部\南区分公司 | TCL | TCL37寸 | 1 | 台 | N |  | 3%
607 | 动力环境监控设备 | 中国移动通信集团上海有限公司\上海总部\网络优化中心\维护优化中部 | 中兴 | ZXM10 | 1 | 个 | N |  | 3%
608 | 传输网设备-光纤配线架 | 中国移动通信集团上海有限公司\上海总部\网络优化中心\维护优化中部 | 隆兴 | 144芯ODF | 1 | 架 | N |  | 3%
609 | 传输网设备-光纤配线架 | 中国移动通信集团上海有限公司\上海总部\网络优化中心\维护优化中部 | 南京普天通信股份有限公司 | 光纤配线架 144芯ODF架 | 1 | 架 | N |  | 3%
610 | 无线及接入设备-局域网交换机 | 中国移动通信集团上海有限公司\上海总部\网络优化中心\维护优化中部 | DLINK | 3226 | 1 | 个 | N |  | 3%
611 | 传输网设备-光纤配线架 | 中国移动通信集团上海有限公司\上海总部\网络优化中心\维护优化东部 | 南京普天 | 144芯 | 1 | 架 | N |  | 3%
612 | 光纤配线架144芯ODF1架 | 中国移动通信集团上海有限公司\上海总部\网络优化中心\维护优化西部 | 南京普天通信股份有限公司 | 144芯 | 1 | 架 | N |  | 3%
613 | 传输网设备-光纤配线架 | 中国移动通信集团上海有限公司\上海总部\网络优化中心\维护优化东部 | 宁波隆兴 | ODB48芯 | 1 | 架 | N |  | 3%
614 | 基站及环境监控设备 | 中国移动通信集团上海有限公司\上海总部\网络优化中心\维护优化中部 | 中兴 | ZXM10 | 1 | 个 | N |  | 3%
615 | 支撑网设备-服务器 | 中国移动通信集团上海有限公司\上海总部\信息系统运营部\基础设施维护部 | HP | C7000 | 1 | 个 | N |  | 3%
616 | 交流配电屏 | 上海公司\网络优化中心\沪东维护优化室 | 宁波盛道 | 基站交流配电屏XL21 | 1 | 面 | N |  | 3%
617 | 开关型电源机架 | 中国移动通信集团上海有限公司\上海总部\网络优化中心\维护优化南部 | 中达 | 中达MCS3000 | 1 | 架 | N |  | 3%
618 | 动力空调设备-整流机架 | 中国移动通信集团上海有限公司\上海总部\网络优化中心\维护优化东部 | 动力源 | DUM48/50H | 1 | 架 | N |  | 3%
619 | 传输网设备-本地接入管道光缆-2.22286公里 | 中国移动通信集团上海有限公司\上海总部\网络维护中心\线路维护部 | 永鼎 | 24芯 | 2 | 皮长公里 | N | 2 | 3%
620 | 物业及配套设备-自动灭火系统设备 | 中国移动通信集团上海有限公司\上海总部\网络优化中心\维护优化西部 | 陕西坚瑞 | DKL(QRR7.5LW/S) | 1 | 套 | N |  | 3%
621 | 物业及配套设备-自动灭火系统设备 | 中国移动通信集团上海有限公司\上海总部\网络优化中心\维护优化西部 | 陕西坚瑞 | DKL(QRR10LW/S) | 1 | 套 | N |  | 3%
622 | 无线及接入设备-局域网交换机 | 上海公司\网络优化中心\沪北维护优化室 | DLINK | 3026交换机 | 1 | 个 | N |  | 3%
623 | 传输网设备-本地接入管道光缆-0.0125公里 | 中国移动通信集团上海有限公司\上海总部\网络维护中心\线路维护部 | 江苏通鼎 | 144芯 | 1 | 皮长公里 | N | 1 | 3%
624 | 网络及计算机主设备-服务器Server | 上海公司\信息技术管理部\网管系统运营室 | SUN | SUN M4000 | 1 | 个 | N |  | 3%
625 | 物业及配套设备-自动灭火系统设备 | 中国移动通信集团上海有限公司\上海总部\网络优化中心\维护优化北部 | 陕西坚瑞 | DKL(QRR10LW/S) | 1 | 套 | N |  | 3%
626 | 传真机 | 中国移动通信集团上海有限公司\上海总部\南区分公司 | 理光 | 理光MF3320L | 1 | 台 | N |  | 3%
627 | 物业及配套设备-自动灭火系统设备 | 中国移动通信集团上海有限公司\上海总部\网络优化中心\维护优化东部 | 陕西坚瑞消防股份有限公司 | S型DKL | 1 | 套 | N |  | 3%
628 | 物业及配套设备-自动灭火系统设备（2个10KG) | 中国移动通信集团上海有限公司\上海总部\网络优化中心\维护优化西部 | 上海南晓消防工程设备有限公司 | 消防设备 S型DKL气溶 | 1 | 套 | N |  | 3%
629 | 物业及配套设备-自动灭火系统设备（2个7.5KG） | 中国移动通信集团上海有限公司\上海总部\网络优化中心\维护优化西部 | 上海南晓消防工程设备有限公司 | 消防设备 S型DKL气溶 | 1 | 套 | N |  | 3%
630 | 传输网设备-光纤配线架 | 中国移动通信集团上海有限公司\上海总部\网络优化中心\维护优化中部 | 南京普天 | 288芯ODF | 1 | 架 | N |  | 3%
631 | 物业及配套设备-自动灭火系统设备（3个10KG） | 中国移动通信集团上海有限公司\上海总部\网络优化中心\维护优化北部 | 上海南晓消防工程设备有限公司 | 消防设备 S型DKL气溶 | 1 | 套 | N |  | 3%
632 | 物业及配套设备-自动灭火系统设备 | 中国移动通信集团上海有限公司\上海总部\网络优化中心\维护优化北部 | 陕西坚瑞 | DKL(QRR7.5LW/S) | 1 | 套 | N |  | 3%
633 | 无线及接入设备-局域网交换机 | 中国移动通信集团上海有限公司\上海总部\网络优化中心\维护优化南部 | 中兴 | 2826S | 1 | 个 | N |  | 3%
634 | 物业及配套设备-自动灭火系统设备 | 中国移动通信集团上海有限公司\上海总部\网络优化中心\维护优化北部 | 陕西坚瑞 | S型DKL（QRR10LW/S） | 1 | 套 | N |  | 3%
635 | 传输网设备-光纤配线架 | 中国移动通信集团上海有限公司\上海总部\金山分公司\建设客响部 | 常州太平 | 光缆交接箱 288芯 | 1 | 架 | N |  | 3%
636 | 传输网设备-光电转换器 | 中国移动通信集团上海有限公司\上海总部\宝山分公司\建设客响部 | 瑞斯康达 | RC531系列 | 1 | 个 | N |  | 3%
637 | 传输网管道光缆-本地接入管道光缆 | 中国移动通信集团上海有限公司\上海总部\网络维护中心\线路维护部 | 江苏永鼎 | 24芯 | 1 | 皮长公里 | N | 1 | 3%
638 | 传输网设备-本地接入管道光缆-2.639公里 | 中国移动通信集团上海有限公司\上海总部\网络维护中心\线路维护部 | 江苏永鼎 | 24芯 | 3 | 皮长公里 | N | 3 | 3%
639 | 传输网设备-本地接入管道光缆-1.6933公里 | 中国移动通信集团上海有限公司\上海总部\网络维护中心\线路维护部 | 永鼎 | 24芯 | 2 | 皮长公里 | N | 2 | 3%
640 | 物业及配套设备-自动灭火系统设备（2个10KG） | 中国移动通信集团上海有限公司\上海总部\网络优化中心\维护优化北部 | 上海南晓消防工程设备有限公司 | 消防设备 S型DKL气溶 | 1 | 套 | N |  | 3%
641 | 物业及配套设备-自动灭火系统设备（3个10KG） | 中国移动通信集团上海有限公司\上海总部\网络优化中心\维护优化北部 | 上海南晓消防工程设备有限公司 | 消防设备 S型DKL气溶 | 1 | 套 | N |  | 3%
642 | 物业及配套设备-自动灭火系统设备（2个10KG） | 上海公司\网络优化中心\沪南维护优化室 | 上海南晓消防工程设备有限公司 | 消防设备 S型DKL气溶 | 1 | 套 | N |  | 3%
643 | 传输网设备-本地接入管道光缆-12芯光缆0.319皮长公里 | 中国移动通信集团上海有限公司\上海总部\网络维护中心\线路维护部 | 永鼎 | 12芯光缆 | 1 | 皮长公里 | N | 1 | 3%
644 | 传输网设备-光纤配线架 | 上海公司\网络优化中心\沪中维护优化室 | 苏州海宜新 | 144芯 | 1 | 架 | N |  | 3%
645 | 同步数字系列设备SDH | 上海公司\网络优化中心\沪北维护优化室 | 阿朗 | PTN TSS-5C | 1 | 端 | N |  | 3%
646 | 动力空调设备-动力及环境监控局端服务器 | 中国移动通信集团上海有限公司\上海总部\网络优化中心\维护优化西部 | 深圳中兴力维技术有限公司 | M10 | 1 | 个 | N |  | 3%
647 | 本地接入架空光缆 | 中国移动通信集团上海有限公司\上海总部\北区分公司\建设客响部 | 永鼎 | GYTS 48B1.3 | 1 | 皮长公里 | N | #N/A | 3%
648 | 同步数字系列设备SDH | 上海公司\网络优化中心\沪北维护优化室 | 上海贝尔 | TSS-5C | 1 | 端 | N |  | 3%
649 | 传输网设备-本地接入管道光缆 | 中国移动通信集团上海有限公司\上海总部\网络维护中心\线路维护部 | 永鼎 | 12芯 | 2 | 皮长公里 | N | 2 | 3%
650 | 物业及配套设备-自动灭火系统设备 | 中国移动通信集团上海有限公司\上海总部\网络优化中心\维护优化北部 | 陕西坚瑞 | DKL(QRR7.5LW/S) | 1 | 套 | N |  | 3%
651 | 传输网管道光缆-本地接入管道光缆 | 中国移动通信集团上海有限公司\上海总部\网络维护中心\线路维护部 | 长飞-置诚 | 144芯 | 1 | 皮长公里 | N | 1 | 3%
652 | 传输网设备-本地接入管道光缆 | 中国移动通信集团上海有限公司\上海总部\网络维护中心\线路维护部 | 永鼎 | 24芯 | 2 | 皮长公里 | N | 2 | 3%
653 | 同步数字系列设备SDH | 上海公司\网络优化中心\沪北维护优化室 | 阿朗 | PTN TSS-5C | 1 | 端 | N |  | 3%
654 | 同步数字系列设备SDH | 上海公司\网络优化中心\沪北维护优化室 | 阿朗 | PTN TSS-5C | 1 | 端 | N |  | 3%
655 | 同步数字系列设备SDH | 上海公司\网络优化中心\沪北维护优化室 | 阿朗 | PTN TSS-5C | 1 | 端 | N |  | 3%
656 | 同步数字系列设备SDH | 上海公司\网络优化中心\沪北维护优化室 | 阿朗 | PTN TSS-5C | 1 | 端 | N |  | 3%
657 | 传输网设备-本地接入管道光缆:本地接入管道光缆-0.2881公 | 中国移动通信集团上海有限公司\上海总部\网络维护中心\线路维护部 | 永鼎 | GYTS-24B | 1 | 皮长公里 | N | 1 | 3%
658 | 传输网管道光缆-本地接入管道光缆 | 中国移动通信集团上海有限公司\上海总部\网络维护中心\线路维护部 | 永鼎 | GYTS-96B | 1 | 皮长公里 | N | 1 | 3%
659 | 传输网设备-本地接入管道光缆:本地接入管道光缆-0.9655公 | 中国移动通信集团上海有限公司\上海总部\网络维护中心\线路维护部 | 通鼎 | 24芯 | 1 | 皮长公里 | N | 1 | 3%
660 | 无线及接入设备-TD-LTE宏基站-载频:BBU | 上海公司\网络优化中心\沪中维护优化室 | 诺基亚 | ESMB | 1 | 个 | N |  | 3%
661 | 传输网设备-本地接入管道光缆 | 中国移动通信集团上海有限公司\上海总部\网络维护中心\线路维护部 | 江苏永鼎 | 24芯 | 1 | 皮长公里 | N | 1 | 3%
662 | 传输网管道光缆-本地接入管道光缆 | 中国移动通信集团上海有限公司\上海总部\网络维护中心\线路维护部 | 永鼎 | 48芯 | 1 | 皮长公里 | N | 1 | 3%
663 | 其他设备-电烤箱炉铛 | 上海公司\行政安保部\后勤管理室 | 上海士均厨具设备有限公司 | 非标 | 1 | 台 | N |  | 3%
664 | 其他设备-洗碗机 | 上海公司\行政安保部\后勤管理室 | 上海士均厨具设备有限公司 | 非标 | 1 | 台 | N |  | 3%
665 | 办公设备和家具-播放机:视频传播系统专用播放盒 | 中国移动通信集团上海有限公司\上海总部\北区分公司 | 凯欣达 | 视频传播系统专用播放盒 | 1 | 台 | N |  | 3%
666 | 传输网直埋光缆-本地接入直埋光缆:1 | 中国移动通信集团上海有限公司\上海总部\网络维护中心\线路维护部 | 永鼎 | 24芯 | 1 | 皮长公里 | N | 1 | 3%
667 | 和面机 | 中国移动通信集团上海有限公司\上海总部\行政事务部\后勤管理部 | 上海华申 | 40公斤双动，756*510*830 | 1 | 台 | N |  | 3%
668 | 洗碗机 | 上海公司\行政安保部\后勤管理室 | 上海华申 | 700*830*1500法格 | 1 | 台 | N |  | 3%
669 | 动力空调设备-直流配电设备:过路柜 | 中国移动通信集团上海有限公司\上海总部\网络优化中心\维护优化中部 | 日海 | 1400*800*800 | 1 | 面 | N |  | 3%
670 | 管道光缆－7.3584公里 | 上海公司\网络维护中心\线路维护室 | 长飞光纤光缆有限公司 | 96芯 | 7 | 皮长公里 | N | 1.931 | 3%
671 | 通信光缆-通信光缆传输网设备本地接入直埋光缆 | 中国移动通信集团上海有限公司\上海总部\网络维护中心\线路维护部 | 江苏通鼎光电股份有限公司 | G.652-216芯 | 1 | 皮长公里 | N | 1.2439 | 3%
672 | 传输网设备-本地接入管道光缆 | 中国移动通信集团上海有限公司\上海总部\网络维护中心\线路维护部 | 永鼎 | 24芯光缆 | 1 | 皮长公里 | N | 0.9 | 3%
673 | 传输网设备-本地接入管道光缆 | 中国移动通信集团上海有限公司\上海总部\网络维护中心\线路维护部 | 永鼎 | 24芯光缆 | 1 | 皮长公里 | N | 0.58 | 3%
674 | 架空光缆-(271米) | 中国移动通信集团上海有限公司\上海总部\网络维护中心\线路维护部 | 江苏永鼎股份有限公司 | 光缆永鼎GYSTS-48B1 | 1 | 皮长公里 | N | 0.5647 | 3%
675 | 传输网设备-本地接入管道光缆-48芯2.5674公里 | 中国移动通信集团上海有限公司\上海总部\网络维护中心\线路维护部 | 长飞 | 48芯光缆 | 3 | 皮长公里 | N | 0.5517 | 3%
676 | 传输网设备-本地接入管道光缆 | 中国移动通信集团上海有限公司\上海总部\网络维护中心\线路维护部 | 中移 | 48芯光缆 | 3 | 皮长公里 | N | 0.4403 | 3%
677 | 传输网管道光缆-本地接入管道光缆:青盈利基站-青安路共建 | 中国移动通信集团上海有限公司\上海总部\网络维护中心\线路维护部 | 海缆 | GYTS-48B | 4 | 皮长公里 | N | 1.7936 | 3%
678 | 传输网设备-本地接入管道光缆-0.1628公里 | 中国移动通信集团上海有限公司\上海总部\网络维护中心\线路维护部 | 无 | 96芯 | 1 | 皮长公里 | N | 0.8 | 3%
679 | 传输网设备-本地接入管道光缆-10.54公里 | 中国移动通信集团上海有限公司\上海总部\网络维护中心\线路维护部 | 无 | 216芯光缆 | 11 | 皮长公里 | N | 1.4464 | 3%
680 | 传输网管道光缆-城域网管道光缆:2016520379 | 中国移动通信集团上海有限公司\上海总部\网络维护中心\线路维护部 | 长飞 | 24芯 | 1 | 皮长公里 | N | 0.1 | 3%
681 | 光纤分配架 ODF-缺省(传输04－216暂估) | 上海公司\网络优化中心\沪中维护优化室 | 隆兴 | 144芯 | 1 | 架 | N |  | 3%
682 | 光纤分配架 ODF-缺省(传输04－216暂估) | 上海公司\网络优化中心\沪中维护优化室 | 隆兴 | 144芯 | 1 | 架 | N |  | 3%
683 | 光纤分配架 ODF-缺省(传输04－216暂估) | 上海公司\网络优化中心\沪中维护优化室 | 隆兴 | 144芯 | 1 | 架 | N |  | 3%
684 | 同步数字系列设备SDH | 上海公司\网络优化中心\沪东维护优化室 | 华为 | Optix 155/622H | 1 | 端 | N |  | 3%
685 | 光纤配线架ODF | 上海公司\网络优化中心\沪西维护优化室 | 隆兴 | 144芯ODF | 1 | 架 | N |  | 3%
686 | 光纤配线架ODF | 上海公司\网络优化中心\沪西维护优化室 | 隆兴 | 144芯ODF | 1 | 架 | N |  | 3%
687 | 架空光缆-17.8276 | 上海公司\网络维护中心\线路维护室 | 江苏永鼎股份有限公司 | 永鼎光缆GYTS-24B1(17.8276公里) | 18 | 皮长公里 | N | 2.1811 | 3%
688 | 光缆 | 上海公司\网络维护中心\线路维护室 | 永鼎 | GYTA 96B4 | 1 | 皮长公里 | N | 1 | 3%
689 | 传输网设备-本地接入管道光缆-1.4572公里 | 上海公司\网络维护中心\线路维护室 | 永鼎 | GYTS-24B | 1 | 皮长公里 | N | 1 | 3%
690 | 传输网设备-本地接入管道光缆-8.5483公里 | 上海公司\网络维护中心\线路维护室 | 江苏通鼎 | 216芯光缆 | 9 | 皮长公里 | N | 1.3981 | 3%
691 | 传输网设备-本地接入管道光缆-9.1043公里 | 上海公司\网络维护中心\线路维护室 | 江苏通鼎 | 216芯光缆 | 9 | 皮长公里 | N | 1.3427 | 3%
692 | 传输网架空光缆-城域网架空光缆 | 上海公司\网络维护中心\线路维护室 | 永鼎 | 永鼎光缆GYTS-96B1(9.070千米) | 9 | 皮长公里 | N | 1.5201 | 3%
693 | 传输网设备-本地接入管道光缆 | 上海公司\网络维护中心\线路维护室 | 江苏永鼎 | 24芯 | 1 | 皮长公里 | N | 1 | 3%
694 | 架空光缆-（2279） | 上海公司\网络维护中心\线路维护室 | 长飞光纤光缆有限公司 | GYTS-48 | 2 | 皮长公里 | N | 1.4095 | 3%
695 | 架空光缆 | 上海公司\网络维护中心\线路维护室 | 烽火 | GYTS-96B1 | 1 | 皮长公里 | N | 1 | 3%
696 | 架空光缆-（1.87） | 上海公司\网络维护中心\线路维护室 | 长飞光纤光缆有限公司 | 长飞光缆GYTS-48B1 | 2 | 皮长公里 | N | 1.9075 | 3%
697 | 传输网管道光缆-本地接入管道光缆:本地接入管道光缆-0.4 | 上海公司\网络维护中心\线路维护室 | 江苏永鼎 | 12芯本地接入管道光缆-0.427km | 1 | 皮长公里 | N | 1 | 3%
698 | 传输网设备-本地接入管道光缆-3.2948公里 | 上海公司\网络维护中心\线路维护室 | 无 | GYTS-24B | 3 | 皮长公里 | N | 2.7 | 3%
699 | 光缆 | 上海公司\网络维护中心\线路维护室 | 永鼎 | 48芯 | 1 | 皮长公里 | N | 1 | 3%
700 | 光缆 | 上海公司\网络维护中心\线路维护室 | 武汉长飞 | G.652 96芯 | 1 | 皮长公里 | N | 1 | 3%
701 | 传输网设备-本地接入管道光缆-96芯-4.0872皮长公里 | 上海公司\网络维护中心\线路维护室 | 长飞 | 96芯 | 4 | 皮长公里 | N | 1.7037 | 3%
702 | 本地接入架空光缆-1.861KM | 上海公司\网络维护中心\线路维护室 | 江苏永鼎股份有限公司 | 48芯 | 1 | 皮长公里 | N | 1 | 3%
703 | 传输网设备-本地接入管道光缆-3.3724公里 | 上海公司\网络维护中心\线路维护室 | 永鼎 | 24芯光缆 | 3 | 皮长公里 | N | 1.9518 | 3%
704 | 光缆 | 上海公司\网络维护中心\线路维护室 | 永鼎 | 96c | 21 | 皮长公里 | N | 2.2058 | 3%
705 | 管道光缆-48芯光缆0.7102公里 | 上海公司\网络维护中心\线路维护室 | 永鼎 | 48芯 | 1 | 皮长公里 | N | 1 | 3%
706 | 传输网设备-本地接入管道光缆-10.1242皮长公里 | 上海公司\网络维护中心\线路维护室 | 中天 | 144芯 | 10 | 皮长公里 | N | 1.41 | 3%
707 | 光缆 | 上海公司\网络维护中心\线路维护室 | 永鼎 | 48芯 | 1 | 皮长公里 | N | 1 | 3%
708 | 传输网管道光缆-本地接入管道光缆-5.5734公里 | 上海公司\网络维护中心\线路维护室 | 永鼎 | 144芯 | 1 | 皮长公里 | N | 1 | 3%
709 | 传输网设备-本地接入管道光缆-0.665公里 | 上海公司\网络维护中心\线路维护室 | 永鼎 | 24芯 | 1 | 皮长公里 | N | 1 | 3%
710 | 传输网设备-本地接入管道光缆 | 上海公司\网络维护中心\线路维护室 | 米赛 | 24芯 | 4 | 皮长公里 | N | 2.2012 | 3%
711 | 传输网管道光缆-本地接入管道光缆 | 上海公司\网络维护中心\线路维护室 | 邮电 | 48芯光缆 | 1 | 皮长公里 | N | 1 | 3%
712 | 管道光缆-16.5052公里 | 上海公司\网络维护中心\线路维护室 | 中天 | 144芯 | 17 | 皮长公里 | N | 1.7688 | 3%
713 | 传输网管道光缆-本地接入管道光缆 | 上海公司\网络维护中心\线路维护室 | 永鼎 | 48芯 | 1 | 皮长公里 | N | 1 | 3%
714 | 传输网设备-本地接入管道光缆 | 上海公司\网络维护中心\线路维护室 | 江苏永鼎 | 144芯 | 5 | 皮长公里 | N | 2.106 | 3%
715 | 传输网设备-本地接入管道光缆-9.9398皮长公里 | 上海公司\网络维护中心\线路维护室 | 永鼎 | 96芯 | 10 | 皮长公里 | N | 3.3942 | 3%
716 | 传输网设备-本地接入管道光缆 | 上海公司\网络维护中心\线路维护室 | 长飞-商美 | 96芯 | 9 | 皮长公里 | N | 1.965 | 3%
717 | 传输网设备-本地接入管道光缆-0.932公里 | 上海公司\网络维护中心\线路维护室 | 江苏永鼎 | 24芯 | 1 | 皮长公里 | N | 1 | 3%
718 | 架空光缆-(3.8182公里) | 上海公司\网络维护中心\线路维护室 | 长飞光纤光缆有限公司 | 长飞光缆GYTS-48B1(18公里) | 4 | 皮长公里 | N | 2.1645 | 3%
719 | 架空光缆-2.8653公里 | 上海公司\网络维护中心\线路维护室 | 江苏永鼎股份有限公司 | 48芯光缆 | 3 | 皮长公里 | N | 1.745 | 3%
720 | 通信光缆-通信光缆.传输网设备 | 上海公司\网络维护中心\线路维护室 | 永鼎 | 48芯光缆 | 1 | 皮长公里 | N | 2.8184 | 3%
721 | 通信光缆-通信光缆传输网设备城域网管道光缆 | 上海公司\网络维护中心\线路维护室 | 康宁 | 48芯光缆7.8856千米 | 1 | 皮长公里 | N | 1.761 | 3%
722 | 通信光缆-通信光缆传输网设备本地接入管道光缆 | 上海公司\网络维护中心\线路维护室 | 江苏永鼎 | 24芯 | 1 | 皮长公里 | N | 1.0774 | 3%
723 | 通信光缆-通信光缆.传输网设备 | 上海公司\网络维护中心\线路维护室 | 长飞光纤光缆有限公司 | 144芯 | 1 | 皮长公里 | N | 1 | 3%
724 | 通信光缆.传输网设备 | 上海公司\网络维护中心\线路维护室 | 永鼎 | 24芯 | 1 | 皮长公里 | N | 1.7253 | 3%
725 | 架空光缆-1.7142公里 | 上海公司\网络维护中心\线路维护室 | 江苏永鼎股份有限公司 | GYTS-48B1 | 1 | 皮长公里 | N | 1 | 3%
726 | 传输网设备-本地接入管道光缆-17.4933公里 | 上海公司\网络维护中心\线路维护室 | 江苏中天科技股份有限公司 | 216芯 | 17 | 皮长公里 | N | 1.9846 | 3%
727 | 传输网管道光缆-本地接入管道光缆:青盈利基站-青安路共建 | 上海公司\网络维护中心\线路维护室 | 海缆 | GYTS-48B | 4 | 皮长公里 | N | 1.2519 | 3%
728 | 通信光缆-通信光缆传输网设备本地接入管道光缆 | 上海公司\网络维护中心\线路维护室 | 中天科技集团有限公司 | 144芯光缆 | 1 | 皮长公里 | N | 3.4 | 3%
729 | 通信光缆-通信光缆.传输网设备-本地接入管道光缆 | 上海公司\网络维护中心\线路维护室 | 长飞光纤光缆有限公司 | 144芯 | 1 | 皮长公里 | N | 1 | 3%
730 | 交流配电屏D134仙霞 | 中国移动通信集团上海有限公司\上海总部\网络优化中心\维护优化西部 | 江南造船厂 | JDC-C | 1 | 面 | N |  | 3%
731 | 交流配电屏 | 中国移动通信集团上海有限公司\上海总部\网络优化中心\维护优化西部 | 江南造船厂 | JDK- D | 1 | 面 | N |  | 3%
732 | 过滤器 | 上海公司\网络维护中心\动力维护室 | 上海市高滕水处理设备厂 | JA-1500 | 1 | 台 | N |  | 3%
733 | CISCO交换机.网络主设备-局域网交换机Switch | 上海公司\信息技术管理部\网管系统运营室 | CISCO | 24口10/100M | 1 | 个 | N |  | 3%
734 | 整流机架 | 中国移动通信集团上海有限公司\上海总部\网络优化中心\维护优化东部 | 西门子 | KS640 | 1 | 架 | N |  | 3%
735 | 交配架 | 中国移动通信集团上海有限公司\上海总部\网络优化中心\维护优化东部 | 上海通信电源设备厂 | DPJ | 1 | 面 | N |  | 3%
736 | 交配架 | 中国移动通信集团上海有限公司\上海总部\网络优化中心\维护优化中部 | 上海通信电源设备厂 | DPJ | 1 | 面 | N |  | 3%
737 | 12芯ODB箱 | 中国移动通信集团上海有限公司\上海总部\网络优化中心\维护优化东部 | 普天 | 12芯 | 1 | 架 | N |  | 3%
738 | 12芯ODB箱 | 中国移动通信集团上海有限公司\上海总部\网络优化中心\维护优化东部 | 普天 | 12芯 | 1 | 架 | N |  | 3%
739 | 交换机.其他数据业务平台-局域网交换机 | 中国移动通信集团上海有限公司\上海总部\客户响应与产品运营中心\云业务支撑部 | SMI(G5484) | CISCO WS-C3550-48- | 1 | 个 | N |  | 3%
740 | 小型机-缺省 | 中国移动通信集团上海有限公司\上海总部\信息系统运营部\基础设施维护部 | IBM | 华为IBM应用服务器 | 1 | 个 | N |  | 3%
741 | 复印机 | 中国移动通信集团上海有限公司\上海总部\网络运行管理中心 | 理光 | 理光2020D | 1 | 台 | N |  | 3%
742 | 数字式视频监控系统 | 中国移动通信集团上海有限公司\上海总部\松江分公司 | 天地韦业 | 7－557 | 1 | 套 | N |  | 3%
743 | 其他支撑网设备-其他支撑网设备 | 上海公司\信息技术管理部\基础设施维护室 | HP | HP G2机架 | 1 | 个 | N |  | 3%
744 | 光纤分配架 | 中国移动通信集团上海有限公司\上海总部\网络优化中心\维护优化中部 | 隆兴 | 144芯立式 | 1 | 架 | N |  | 3%
745 | 小型机-缺省 | 中国移动通信集团上海有限公司\上海总部\信息系统运营部\基础设施维护部 | IBM | IBM P550 | 1 | 个 | N |  | 3%
746 | 双层分控电烤箱 | 上海公司\行政安保部\后勤管理室 | 鑫励公司 | 1200*800*100 | 1 | 台 | N |  | 3%
747 | 整流器 | 中国移动通信集团上海有限公司\上海总部\网络优化中心\维护优化北部 | 中达 | MCS1800-4*30A | 1 | 架 | N |  | 3%
748 | 光纤分配架 ODF | 中国移动通信集团上海有限公司\上海总部\网络优化中心\维护优化西部 | 隆兴 | 隆兴12芯 | 1 | 架 | N |  | 3%
749 | 小型机-缺省 | 上海公司\信息技术管理部\基础设施维护室 | IBM | 小型机 IBM P55A | 1 | 个 | N |  | 3%
750 | 移网-交流配电屏-缺省 | 中国移动通信集团上海有限公司\上海总部\网络优化中心\维护优化东部 | 上海通信电源设备厂 | DPJ | 1 | 面 | N |  | 3%
751 | 传输综合架-缺省 | 中国移动通信集团上海有限公司\上海总部\网络优化中心\维护优化西部 | 常州太平电器有限公司 | 144芯ODF+20系统DDF | 1 | 个 | N |  | 3%
752 | 移网-局域网交换机-缺省-成本用 | 上海公司\网络维护中心\浦东维护室 | cisco | cisco路由器 switch catallyst7609 | 1 | 个 | N |  | 3%
753 | 移网-交流配电屏-缺省 | 中国移动通信集团上海有限公司\上海总部\网络维护中心\动力维护部 | 上海通信电源设备厂 | 交流配电屏 | 1 | 面 | N |  | 3%
754 | 移网-开关型整流器主机架-缺省 | 上海公司\网络优化中心\沪东维护优化室 | 中达电通股份有限公司 | MCS3000-8*50A | 1 | 架 | N |  | 3%
755 | 移网-组合开关电源-缺省 | 中国移动通信集团上海有限公司\上海总部\网络优化中心\维护优化东部 | 中达电通股份有限公司 | MCS3000D-48V/50A(600A) | 1 | 架 | N |  | 3%
756 | 扫描抢（含支架） | 中国移动通信集团上海有限公司\上海总部\松江分公司 | PAX | GD4330 | 1 | 个 | N |  | 3%
757 | 监控系统 | 中国移动通信集团上海有限公司\上海总部\松江分公司 | 天地韦业 | 7－557 | 1 | 套 | N |  | 3%
758 | 移网-直流配电屏-缺省 | 上海公司\网络维护中心\动力维护室 | 中达电通股份有限公司 | 直流配电屏-48V/2500A | 1 | 面 | N |  | 3%
759 | 报表服务器 | 中国移动通信集团上海有限公司\上海总部\信息系统运营部\基础设施维护部 | IBM | IBM X460 | 1 | 个 | N |  | 3%
760 | 网络及计算机主设备-服务器Server | 上海公司\互联网渠道拓展中心 | 戴尔公司 | DELL-2850 | 1 | 个 | N |  | 3%
761 | 网络及计算机主设备-服务器Server | 上海公司\互联网渠道拓展中心 | 戴尔公司 | DELL2850 | 1 | 个 | N |  | 3%
762 | 传输综合架-缺省 | 中国移动通信集团上海有限公司\上海总部\网络优化中心\维护优化南部 | 宁波隆兴电信设备制造有限公司 | 144芯ODF+40系统DDF（宁波隆兴） | 1 | 个 | N |  | 3%
763 | 架空光缆-（1.351公里） | 中国移动通信集团上海有限公司\上海总部\网络维护中心\线路维护部 | 长飞 | 48芯 | 1 | 皮长公里 | N | 1 | 3%
764 | 架空光缆-（1.3693） | 中国移动通信集团上海有限公司\上海总部\网络维护中心\线路维护部 | 南京普天通信股份有限公司 | 普天光缆GYTS-48B1 | 1 | 皮长公里 | N | 1 | 3%
765 | 光纤分配架 ODF-缺省 | 中国移动通信集团上海有限公司\上海总部\网络优化中心\维护优化北部 | 宁波隆兴 | 48芯 | 1 | 架 | N |  | 3%
766 | 动力及环境监控局端设备 | 上海公司\网络维护中心\动力维护室 | 中达电通股份有限公司 | 蓄电池BCMS-UPS | 1 | 个 | N |  | 3%
767 | 交流配电屏 | 中国移动通信集团上海有限公司\上海总部\网络优化中心\维护优化中部 | 上海电气设备厂 | DPJ | 1 | 面 | N |  | 3%
768 | 交流配电屏 | 中国移动通信集团上海有限公司\上海总部\网络优化中心\维护优化中部 | 上海电气设备厂 | DPJ | 1 | 面 | N |  | 3%
769 | 光端机 | 中国移动通信集团上海有限公司\上海总部\西区分公司\建设客响部 | 上海华为技术有限公司 | OptiX Metro500 | 1 | 端 | N |  | 3%
770 | 直放站分布系统1套含1近端2远端 | 中国移动通信集团上海有限公司\上海总部\网络优化中心\维护优化南部 | 三维通信股份有限公司 | 直放站含1近端2远端 | 1 | 个 | N |  | 3%
771 | 移网-开关型整流器主机架-缺省 | 上海公司\网络优化中心\沪东维护优化室 | 北京动力源科技股份有限公司 | 动力源DUM-48 | 1 | 架 | N |  | 3%
772 | 动力及环境监控局端设备 | 上海公司\网络维护中心\动力维护室 | 中达电通 | 整流器机架（中达）1500A | 1 | 个 | N |  | 3%
773 | STM－4同步数字系列-缺省 | 上海公司\网络优化中心\沪北维护优化室 | 上海华为技术有限公司 | OptiX OSN1500(中配） | 1 | 端 | N |  | 3%
774 | STM－4同步数字系列-缺省 | 上海公司\网络优化中心\沪北维护优化室 | 上海华为技术有限公司 | OptiX OSN1500(中配） | 1 | 端 | N |  | 3%
775 | 移网-直流配电屏-缺省 | 中国移动通信集团上海有限公司\上海总部\崇明分公司\建设客响部 | 中达电通 | 直流电源分配屏 | 1 | 面 | N |  | 3%
776 | 移网-直流配电屏-缺省 | 中国移动通信集团上海有限公司\上海总部\崇明分公司\建设客响部 | 中达电通 | 直流电源分配屏 | 1 | 面 | N |  | 3%
777 | 动力及环境监控局端设备 | 上海公司\网络维护中心\动力维护室 | 中达电通 | BCMS_UPS | 1 | 个 | N |  | 3%
778 | 移网-直流配电屏-缺省 | 中国移动通信集团上海有限公司\上海总部\网络维护中心\动力维护部 | 中达电通股份有限公司 | MCS6000/DDC-2500A | 1 | 面 | N |  | 3%
779 | 移网-直流配电屏-缺省 | 中国移动通信集团上海有限公司\上海总部\网络维护中心\动力维护部 | 中达电通股份有限公司 | MCS6000/DDC-2500A | 1 | 面 | N |  | 3%
780 | 移网-开关型整流器主机架-缺省 | 中国移动通信集团上海有限公司\上海总部\网络维护中心\动力维护部 | 中达电通股份有限公司 | MCS6000/RA-48V/1500A | 1 | 架 | N |  | 3%
781 | 协议转换器-缺省 | 上海公司\网络维护中心\浦东维护室 | Raisecom公司 | 协议转换器 | 1 | 个 | N |  | 3%
782 | 本地接入同步数字系列设备 | 上海公司\网络优化中心\沪南维护优化室 | 上海华为技术有限公司 | OptiX OSN1500 | 1 | 端 | N |  | 3%
783 | 支撑网设备-服务器 | 中国移动通信集团上海有限公司\上海总部\信息系统运营部\基础设施维护部 | IBM | DL585G7 | 1 | 个 | N |  | 3%
784 | 传输综合架 | 中国移动通信集团上海有限公司\上海总部\网络优化中心\维护优化中部 | 南京普天通信股份有限公司 | 144芯ODF | 1 | 架 | N |  | 3%
785 | 光纤分配架 ODF-缺省 | 中国移动通信集团上海有限公司\上海总部\网络优化中心\维护优化中部 | 南京普天通信股份有限公司 | 48芯ODB | 1 | 架 | N |  | 3%
786 | 路由器AR2831 | 中国移动通信集团上海有限公司\上海总部\浦东分公司／自贸区分公司 | 华为 | AR2831 | 1 | 个 | N |  | 3%
787 | 移网-整流器-缺省 | 中国移动通信集团上海有限公司\上海总部\网络优化中心\维护优化东部 | 中达电通股份有限公司 | MCS3000D-48V/50A(600A) | 1 | 架 | N |  | 3%
788 | 通信配电柜 | 中国移动通信集团上海有限公司\上海总部\网络维护中心\动力维护部 | 上海通信电源设备厂 | DPJ90-380/1250 | 1 | 面 | N |  | 3%
789 | 移网-开关型整流器主机架-缺省 | 中国移动通信集团上海有限公司\上海总部\崇明分公司\建设客响部 | 中达电通 | 整流器机架（中达）1500A | 1 | 架 | N |  | 3%
790 | 移网-开关型整流器主机架-缺省 | 中国移动通信集团上海有限公司\上海总部\崇明分公司\建设客响部 | 中达电通 | 整流器机架（中达）1500A | 1 | 架 | N |  | 3%
791 | 其他有线接入设备 | 中国移动通信集团上海有限公司\上海总部\嘉定分公司\建设客响部 | 上海华为技术有限公司 | 小区综合业务（含MDU设 | 1 | 个 | N |  | 3%
792 | 条码扫码终端 | 中国移动通信集团上海有限公司\上海总部\采购物流部 | 摩托罗拉 | MC7004-PUCDCRHM9CN | 1 | 个 | N |  | 3%
793 | 桅杆系统 | 中国移动通信集团上海有限公司\上海总部\网络优化中心\应急通信部 | 华为 | （9-50）/Willburt | 1 | 套 | N |  | 3%
794 | 桅杆系统 | 中国移动通信集团上海有限公司\上海总部\网络优化中心\应急通信部 | 华为 | （9-50）/Willburt | 1 | 套 | N |  | 3%
795 | 其他有线接入设备 | 中国移动通信集团上海有限公司\上海总部\嘉定分公司\建设客响部 | 华为 | MDU设备 | 1 | 个 | N |  | 3%
796 | 动力空调设备-动力及环境监控单元 | 中国移动通信集团上海有限公司\上海总部\金山分公司\建设客响部 | 中达电通 | BCMS_UPS | 1 | 个 | N |  | 3%
797 | 动力空调设备-动力及环境监控单元 | 中国移动通信集团上海有限公司\上海总部\金山分公司\建设客响部 | 中达电通 | BCMS_UPS | 1 | 个 | N |  | 3%
798 | 动力空调设备-动力及环境监控单元 | 中国移动通信集团上海有限公司\上海总部\金山分公司\建设客响部 | 中达电通 | BCMS_UPS | 1 | 个 | N |  | 3%
799 | 动力空调设备-动力及环境监控单元 | 中国移动通信集团上海有限公司\上海总部\金山分公司\建设客响部 | 中达电通 | BCMS_UPS | 1 | 个 | N |  | 3%
800 | 动力空调设备-交流配电设备 | 中国移动通信集团上海有限公司\上海总部\网络维护中心\动力维护部 | 中达电通 | ADC380/400ADE | 1 | 面 | N |  | 3%
801 | 同步数字系列设备SDH | 上海公司\网络优化中心\沪南维护优化室 | 深圳市华为技术服务有限公司 | 华为光传输设备OptiX OSN1500 | 1 | 端 | N |  | 3%
802 | 动力空调设备-直流配电设备 | 中国移动通信集团上海有限公司\上海总部\网络维护中心\动力维护部 | 中达电通 | DDC-2500C | 1 | 面 | N |  | 3%
803 | 整流器 | 中国移动通信集团上海有限公司\上海总部\网络优化中心\维护优化南部 | 中达 | MSC3000-4*50A | 1 | 架 | N |  | 3%
804 | 光纤配线架 | 中国移动通信集团上海有限公司\上海总部\网络优化中心\维护优化东部 | 东旭 | 144芯ODF | 1 | 架 | N |  | 3%
805 | OLT 子框 | 上海公司\网络优化中心\沪中维护优化室 | 上海华为技术有限公司 | 华为GPON OLT设备 MA5680T | 1 | 套 | N |  | 3%
806 | 传输网设备-光纤配线架 | 中国移动通信集团上海有限公司\上海总部\西区分公司\建设客响部 | 隆兴 | ODF箱 48芯 | 1 | 架 | N |  | 3%
807 | 物业及配套设备-报警系统设备 | 中国移动通信集团上海有限公司\上海总部\南区分公司 | 天地伟业 | 7-557 | 1 | 套 | N |  | 3%
808 | 动力空调设备-整流机架 | 上海公司\网络优化中心\沪中维护优化室 | 上海中达斯米克电器电子股份有限 | MCS3000D | 1 | 架 | N |  | 3%
809 | 动力空调设备-配电设备-交直流配电设备-直流配电设备 | 中国移动通信集团上海有限公司\上海总部\网络维护中心\动力维护部 | 中达电通股份有限公司 | DDC2500A | 1 | 面 | N |  | 3%
810 | 动力空调设备-整流机架 | 中国移动通信集团上海有限公司\上海总部\网络优化中心\维护优化中部 | 动力源 | 机架600A¦ 48V组 | 1 | 架 | N |  | 3%
811 | 传输网设备-光纤配线架 | 中国移动通信集团上海有限公司\上海总部\网络优化中心\维护优化中部 | 隆兴 | 48芯ODB | 1 | 架 | N |  | 3%
812 | 传输网设备-光纤配线架 | 中国移动通信集团上海有限公司\上海总部\网络优化中心\维护优化中部 | 南京普天通信股份有限公司 | 光纤配线架 144芯ODF架 | 1 | 架 | N |  | 3%
813 | 传输网设备-光纤配线架 | 中国移动通信集团上海有限公司\上海总部\网络优化中心\维护优化中部 | 南京普天通信股份有限公司 | 光纤配线架 288芯ODF架 | 1 | 架 | N |  | 3%
814 | 开关型整流器主机架 | 中国移动通信集团上海有限公司\上海总部\网络优化中心\维护优化北部 | 中达 | 中达MCS3000-48V/100A | 1 | 架 | N |  | 3%
815 | 交流配电屏 | 中国移动通信集团上海有限公司\上海总部\网络优化中心\维护优化北部 | 上海通信电源厂 | DPJ90 上海通信电源厂 | 1 | 面 | N |  | 3%
816 | 动力空调设备-整流机架 | 中国移动通信集团上海有限公司\上海总部\网络优化中心\维护优化南部 | 动力源 | DUM | 1 | 架 | N |  | 3%
817 | 无线及接入设备-局域网交换机 | 上海公司\网络优化中心\沪南维护优化室 | 智达康 | DES-3026 | 1 | 个 | N |  | 3%
818 | 整流器 | 中国移动通信集团上海有限公司\上海总部\网络优化中心\维护优化南部 | 中达 | 中达MCS3000 | 1 | 架 | N |  | 3%
819 | 整流器 | 中国移动通信集团上海有限公司\上海总部\网络优化中心\维护优化西部 | 中达 | 中达MCS3000 | 1 | 架 | N |  | 3%
820 | 传输网设备-本地接入管道光缆-2.4213公里 | 中国移动通信集团上海有限公司\上海总部\网络维护中心\线路维护部 | 无 | 24芯 | 2 | 皮长公里 | N | 2 | 3%
821 | 传输网设备-光纤配线架(24芯ODF架) | 中国移动通信集团上海有限公司\上海总部\网络优化中心\维护优化西部 | 普天 | 24芯ODF架 | 1 | 架 | N |  | 3%
822 | 传输网设备-城域网管道光缆-1.7902公里 | 中国移动通信集团上海有限公司\上海总部\网络维护中心\线路维护部 | 江苏永鼎 | 24芯 | 2 | 皮长公里 | N | 2 | 3%
823 | 物业及配套设备-自动灭火系统设备 | 中国移动通信集团上海有限公司\上海总部\网络优化中心\维护优化北部 | 陕西坚瑞 | DKL(QRR10LW/S) | 1 | 套 | N |  | 3%
824 | 传输网设备-本地接入管道光缆-144芯-0.016皮长公里 | 中国移动通信集团上海有限公司\上海总部\网络维护中心\线路维护部 | 无 | 144芯 | 1 | 皮长公里 | N | 1 | 3%
825 | 物业及配套设备-自动灭火系统设备（2个7.5KG、1个10KG） | 中国移动通信集团上海有限公司\上海总部\网络优化中心\维护优化西部 | 上海南晓消防工程设备有限公司 | 消防设备 S型DKL气溶 | 1 | 套 | N |  | 3%
826 | 复印机 | 中国移动通信集团上海有限公司\上海总部\南区分公司 | 施乐 | DC2060CP | 1 | 台 | N |  | 3%
827 | 动力空调设备-动力及环境监控局端服务器 | 上海公司\网络优化中心\沪东维护优化室 | 中兴 | ZXM10EISU | 1 | 个 | N |  | 3%
828 | 传输网设备-本地接入管道光缆-7.8368公里 | 中国移动通信集团上海有限公司\上海总部\网络维护中心\线路维护部 | 江苏通鼎 | 216芯 | 1 | 皮长公里 | N | 1 | 3%
829 | 传输网设备-光纤配线架（24芯ODF） | 中国移动通信集团上海有限公司\上海总部\网络优化中心\维护优化西部 | 普天 | 24芯 | 1 | 架 | N |  | 3%
830 | 物业及配套设备-自动灭火系统设备 | 中国移动通信集团上海有限公司\上海总部\网络优化中心\维护优化北部 | 陕西坚瑞 | DKL(QRR7.5LW/S) | 1 | 套 | N |  | 3%
831 | 物业及配套设备-自动灭火系统设备（1个10KG） | 中国移动通信集团上海有限公司\上海总部\网络优化中心\维护优化东部 | 陕西坚瑞 | 消防设备 S型DKL气溶 | 1 | 套 | N |  | 3%
832 | 传输网管道光缆-本地接入管道光缆 | 中国移动通信集团上海有限公司\上海总部\网络维护中心\线路维护部 | 江苏永鼎股份有限公司 | GYTS-24 | 1 | 皮长公里 | N | 1 | 3%
833 | 物业及配套设备-自动灭火系统设备（2个7.5KG） | 中国移动通信集团上海有限公司\上海总部\网络优化中心\维护优化西部 | 上海南晓消防工程设备有限公司 | 消防设备 S型DKL气溶 | 1 | 套 | N |  | 3%
834 | 传输网设备-本地接入管道光缆-24芯光缆1.216皮长公里 | 中国移动通信集团上海有限公司\上海总部\网络维护中心\线路维护部 | 永鼎 | 24芯光缆 | 1 | 皮长公里 | N | 1 | 3%
835 | 传输网设备-本地接入管道光缆-1.895公里 | 中国移动通信集团上海有限公司\上海总部\网络维护中心\线路维护部 | 长飞光纤光缆有限公司 | 144芯 | 2 | 皮长公里 | N | 2 | 3%
836 | 同步数字系列设备SDH | 上海公司\网络优化中心\沪北维护优化室 | 阿朗 | PTN TSS-5C | 1 | 端 | N |  | 3%
837 | 同步数字系列设备SDH | 上海公司\网络优化中心\沪北维护优化室 | 阿朗 | PTN TSS-5C | 1 | 端 | N |  | 3%
838 | 同步数字系列设备SDH | 上海公司\网络优化中心\沪北维护优化室 | 阿郎 | TSS-5C | 1 | 端 | N |  | 3%
839 | 传输网设备-光纤配线架 | 中国移动通信集团上海有限公司\上海总部\网络优化中心\维护优化中部 | 常州太平 | 144芯ODF(常州太平) | 1 | 架 | N |  | 3%
840 | 动力空调设备-动力及环境监控局端服务器 | 上海公司\网络优化中心\沪东维护优化室 | 中兴 | ZXM10 | 1 | 个 | N |  | 3%
841 | 动力空调设备-动力及环境监控单元 | 中国移动通信集团上海有限公司\上海总部\网络优化中心\维护优化西部 | 中兴 | ZXM10 | 1 | 个 | N |  | 3%
842 | 整流机架 | 中国移动通信集团上海有限公司\上海总部\网络优化中心\维护优化西部 | 华为 | TP48600 | 1 | 架 | N |  | 3%
843 | 同步数字系列设备SDH | 上海公司\网络优化中心\沪北维护优化室 | 阿朗 | PTN TSS-5C | 1 | 端 | N |  | 3%
844 | 同步数字系列设备SDH | 上海公司\网络优化中心\沪北维护优化室 | 阿朗 | PTN TSS-5C | 1 | 端 | N |  | 3%
845 | 动力空调设备-动力及环境监控单元 | 中国移动通信集团上海有限公司\上海总部\网络优化中心\维护优化西部 | 新宏博 | XHB-DTS1252D | 1 | 个 | N |  | 3%
846 | 传输网设备-本地接入管道光缆 | 中国移动通信集团上海有限公司\上海总部\网络维护中心\线路维护部 | 鸿维 | 24芯光缆1.15272公里 | 2 | 皮长公里 | N | 2 | 3%
847 | 传输网设备-光纤配线架:传输网设备-光纤配线架 | 中国移动通信集团上海有限公司\上海总部\网络优化中心\维护优化中部 | 常州太平 | 144芯ODF | 1 | 架 | N |  | 3%
848 | 传输网设备-传输设备网管其他设备 | 中国移动通信集团上海有限公司\上海总部\网络运行管理中心 | 中兴 | PON 网管硬件 | 1 | 个 | N |  | 3%
849 | 传输网管道光缆-本地接入管道光缆 | 中国移动通信集团上海有限公司\上海总部\网络维护中心\线路维护部 | 和勤 | 24芯光缆1.9709公里 | 2 | 皮长公里 | N | 2 | 3%
850 | 传输网管道光缆-本地接入管道光缆 | 中国移动通信集团上海有限公司\上海总部\网络维护中心\线路维护部 | 置诚 | 48芯 | 1 | 皮长公里 | N | 1 | 3%
851 | 传输网管道光缆-本地接入管道光缆 | 中国移动通信集团上海有限公司\上海总部\网络维护中心\线路维护部 | 永鼎 | 24芯 | 2 | 皮长公里 | N | 2 | 3%
852 | 传输网设备-光纤配线架:光纤配线架 | 中国移动通信集团上海有限公司\上海总部\网络优化中心\维护优化北部 | 太平 | 48芯 | 1 | 架 | N |  | 3%
853 | 动力空调设备-整流机架 | 上海公司\网络优化中心\沪东维护优化室 | 动力源 | DUM48 | 1 | 架 | N |  | 3%
854 | 动力空调设备-直流配电设备 | 中国移动通信集团上海有限公司\上海总部\网络优化中心\维护优化中部 | 日海 | 过路柜 | 1 | 面 | N |  | 3%
855 | 传输网设备-本地接入管道光缆 | 中国移动通信集团上海有限公司\上海总部\网络维护中心\线路维护部 | 江苏永鼎 | 144芯 | 12 | 皮长公里 | N | 2.413 | 3%
856 | 传输网设备-本地接入管道光缆-0.02公里 | 中国移动通信集团上海有限公司\上海总部\网络维护中心\线路维护部 | 通鼎 | 144芯光缆 | 1 | 皮长公里 | N | 0.9 | 3%
857 | 传输网设备-本地接入管道光缆:本地接入管道光缆-0.7515公 | 中国移动通信集团上海有限公司\上海总部\网络维护中心\线路维护部 | 永鼎 | GYTS-24B | 1 | 皮长公里 | N | 0.9102 | 3%
858 | 传输网设备-本地接入管道光缆 | 中国移动通信集团上海有限公司\上海总部\网络维护中心\线路维护部 | 江苏永鼎 | 24芯 | 1 | 皮长公里 | N | 0.9 | 3%
859 | 传输网设备-本地接入直埋光缆-14.2129公里 | 中国移动通信集团上海有限公司\上海总部\网络维护中心\线路维护部 | 江苏通鼎光电股份有限公司 | G.652-144芯 | 14 | 皮长公里 | N | 2.3502 | 3%
860 | 管道光缆－5.6593公里 | 上海公司\网络维护中心\线路维护室 | 长飞光纤光缆有限公司 | 96芯 | 6 | 皮长公里 | N | 1.823 | 3%
861 | 传输网管道光缆-本地接入管道光缆 | 中国移动通信集团上海有限公司\上海总部\网络维护中心\线路维护部 | 永鼎 | 24芯 | 2 | 皮长公里 | N | 0.2205 | 3%
862 | 传输网管道光缆-本地接入管道光缆:本地接入管道光缆 | 中国移动通信集团上海有限公司\上海总部\网络维护中心\线路维护部 | 江苏通鼎 | 12芯 | 1 | 皮长公里 | N | 0.8 | 3%
863 | 传输网设备-本地接入管道光缆 | 中国移动通信集团上海有限公司\上海总部\网络维护中心\线路维护部 | 中移 | 12芯光缆0.518公里 | 1 | 皮长公里 | N | 0.8 | 3%
864 | 本地接入架空光缆-0.1631KM | 中国移动通信集团上海有限公司\上海总部\网络维护中心\线路维护部 | 江苏永鼎 | 96芯 | 1 | 皮长公里 | N | 0.0991 | 3%
865 | 传输网设备-本地接入管道光缆 | 中国移动通信集团上海有限公司\上海总部\网络维护中心\线路维护部 | 江苏永鼎 | 24芯 | 2 | 皮长公里 | N | 1.7 | 3%
866 | 传输网设备-本地接入管道光缆:本地接入管道光缆-0.0926公 | 中国移动通信集团上海有限公司\上海总部\网络维护中心\线路维护部 | 通鼎 | 24芯 | 1 | 皮长公里 | N | 0.4856 | 3%
867 | 传输网设备-本地接入管道光缆-24芯光缆-2.1002公里 | 中国移动通信集团上海有限公司\上海总部\网络维护中心\线路维护部 | 江苏永鼎 | 24芯光缆 | 2 | 皮长公里 | N | 1.2916 | 3%
868 | 传输网设备-本地接入管道光缆-2.8051公里 | 中国移动通信集团上海有限公司\上海总部\网络维护中心\线路维护部 | 长飞 | 24芯 | 3 | 皮长公里 | N | 1.6717 | 3%
869 | 传输网设备-本地接入管道光缆 | 中国移动通信集团上海有限公司\上海总部\网络维护中心\线路维护部 | 通鼎 | GYTS-24B | 1 | 皮长公里 | N | 0.3765 | 3%
870 | 传输网设备-本地接入管道光缆-8.9256公里 | 中国移动通信集团上海有限公司\上海总部\网络维护中心\线路维护部 | 无 | 216芯光缆 | 9 | 皮长公里 | N | 1.3109 | 3%
871 | 传输网设备-本地接入管道光缆-1.281公里 | 中国移动通信集团上海有限公司\上海总部\网络维护中心\线路维护部 | 无 | 24芯 | 1 | 皮长公里 | N | 0.8 | 3%
872 | 通信光缆-通信光缆.传输网设备 | 中国移动通信集团上海有限公司\上海总部\网络维护中心\线路维护部 | 长飞 | 96芯光缆 | 1 | 皮长公里 | N | 1.8651 | 3%
873 | 传输网设备-本地接入管道光缆 | 上海公司\网络维护中心\线路维护室 | 永鼎 | GYTS-48 | 1 | 皮长公里 | N | 1 | 3%
874 | 光纤分配架 ODF-缺省(传输04－216暂估) | 上海公司\网络优化中心\沪中维护优化室 | 隆兴 | 144芯 | 1 | 架 | N |  | 3%
875 | 光纤分配架 ODF-缺省(传输04－216暂估) | 上海公司\网络优化中心\沪中维护优化室 | 隆兴 | 144芯 | 1 | 架 | N |  | 3%
876 | 同步数字系列设备SDH | 上海公司\网络优化中心\沪东维护优化室 | 华为 | Optix 155/622H | 1 | 端 | N |  | 3%
877 | 直流配电设备 | 上海公司\网络优化中心\沪南维护优化室 | 隆兴 | 非标 | 1 | 面 | N |  | 3%
878 | 直流配电设备 | 上海公司\网络优化中心\沪西维护优化室 | 隆兴 | 非标 | 1 | 面 | N |  | 3%
879 | 传输网设备-本地接入管道光缆-0.6732公里 | 上海公司\网络维护中心\线路维护室 | 无 | 24芯 | 1 | 皮长公里 | N | 1 | 3%
880 | 传输网设备-本地接入管道光缆 | 上海公司\网络维护中心\线路维护室 | 永鼎 | 24芯光缆 | 2 | 皮长公里 | N | 1.8 | 3%
881 | 传输网管道光缆-本地接入管道光缆 | 上海公司\网络维护中心\线路维护室 | 商美 | 24芯 | 3 | 皮长公里 | N | 2.7 | 3%
882 | 楼宇光缆(0.75公里) | 上海公司\网络维护中心\线路维护室 | 长飞 | 光缆GYTA-96B1 | 1 | 皮长公里 | N | 1 | 3%
883 | 光缆 | 上海公司\网络维护中心\线路维护室 | 永鼎 | GYSTA-48 | 4 | 皮长公里 | N | 1.5702 | 3%
884 | 传输网设备-本地接入管道光缆-216芯-6.071皮长公里 | 上海公司\网络维护中心\线路维护室 | 无 | 216芯 | 6 | 皮长公里 | N | 3.88 | 3%
885 | 传输网管道光缆-本地接入管道光缆 | 上海公司\网络维护中心\线路维护室 | 中移 | 12芯 | 1 | 皮长公里 | N | 1 | 3%
886 | 管道光缆-7.058公里 | 上海公司\网络维护中心\线路维护室 | 永鼎 | 48芯 | 7 | 皮长公里 | N | 1.9932 | 3%
887 | 传输网设备-本地接入管道光缆 | 上海公司\网络维护中心\线路维护室 | 长飞-商美 | 96芯 | 6 | 皮长公里 | N | 1.7249 | 3%
888 | 光缆 | 上海公司\网络维护中心\线路维护室 | 永鼎 | 48芯B4 | 12 | 皮长公里 | N | 1.5387 | 3%
889 | 传输网设备-本地接入管道光缆-38.5725公里 | 上海公司\网络维护中心\线路维护室 | 江苏中天科技股份有限公司 | 144芯 | 39 | 皮长公里 | N | 7.5229 | 3%
890 | 传输网设备-本地接入管道光缆-5.5833公里 | 上海公司\网络维护中心\线路维护室 | 长飞 | 96芯光缆 | 6 | 皮长公里 | N | 1.8823 | 3%
891 | 传输网设备-本地接入管道光缆 | 上海公司\网络维护中心\线路维护室 | 嘉正 | 24芯1. 178公里 | 1 | 皮长公里 | N | 1 | 3%
892 | 传输网设备-本地接入管道光缆 | 上海公司\网络维护中心\线路维护室 | 阅龙 | 24芯光缆0.0561米 | 1 | 皮长公里 | N | 1 | 3%
893 | 传输网管道光缆-本地接入管道光缆 | 上海公司\网络维护中心\线路维护室 | 江苏通鼎 | 96芯 | 4 | 皮长公里 | N | 1.3559 | 3%
894 | 传输网管道光缆-本地接入管道光缆 | 上海公司\网络维护中心\线路维护室 | 中天科技-置辰 | 144芯 | 1 | 皮长公里 | N | 1 | 3%
895 | 传输网设备-本地接入管道光缆-1.8952公里 | 上海公司\网络维护中心\线路维护室 | 长飞光纤光缆有限公司 | 144芯 | 2 | 皮长公里 | N | 1.1369 | 3%
896 | 架空光缆-4.519公里 | 上海公司\网络维护中心\线路维护室 | 永鼎 | 96芯 | 5 | 皮长公里 | N | 2.9523 | 3%
897 | 传输网设备-本地接入管道光缆-1.8086公里 | 上海公司\网络维护中心\线路维护室 | 永鼎 | GYTS-24B | 2 | 皮长公里 | N | 1.0294 | 3%
898 | 传输网设备-本地接入管道光缆 | 上海公司\网络维护中心\线路维护室 | 明赢 | 144芯 | 9 | 皮长公里 | N | 2.077 | 3%
899 | 架空光缆-缺省1.784 | 上海公司\网络维护中心\线路维护室 | 江苏永鼎股份有限公司 | 永鼎光缆GYTA-48B1(1.784千米) | 2 | 皮长公里 | N | 1.552 | 3%
900 | 光缆 | 上海公司\网络维护中心\线路维护室 | 永鼎 | GYSTA-24芯 | 8 | 皮长公里 | N | 1.452 | 3%
901 | 光缆 | 上海公司\网络维护中心\线路维护室 | 永鼎 | 96c | 15 | 皮长公里 | N | 2.78 | 3%
902 | 架空光缆-缺省2.4942 | 上海公司\网络维护中心\线路维护室 | 江苏永鼎股份有限公司 | 永鼎光缆GYTS-48B1(2.4942千米) | 2 | 皮长公里 | N | 1.7309 | 3%
903 | 传输网设备-本地接入管道光缆-2.197公里 | 上海公司\网络维护中心\线路维护室 | 通鼎 | 24芯光缆 | 2 | 皮长公里 | N | 1.362 | 3%
904 | 架空光缆-(510米) | 上海公司\网络维护中心\线路维护室 | 江苏永鼎股份有限公司 | 光缆永鼎GYSTS-48B1 | 1 | 皮长公里 | N | 1 | 3%
905 | 传输网设备-本地接入管道光缆-9.3028公里 | 上海公司\网络维护中心\线路维护室 | 江苏通鼎 | 144芯 | 1 | 皮长公里 | N | 1 | 3%
906 | 传输网设备-本地接入管道光缆-96芯-3.3282公里 | 上海公司\网络维护中心\线路维护室 | 江苏永鼎 | 96芯 | 3 | 皮长公里 | N | 1.3598 | 3%
907 | 传输网管道光缆-本地接入管道光缆-11.008公里 | 上海公司\网络维护中心\线路维护室 | 江苏通鼎 | 216芯 | 11 | 皮长公里 | N | 2.0798 | 3%
908 | 传输网设备-24芯光缆3.9254公里 | 上海公司\网络维护中心\线路维护室 | 江苏永鼎 | 24芯 | 4 | 皮长公里 | N | 1.036 | 3%
909 | 传输网设备-24芯光缆1.8634公里 | 上海公司\网络维护中心\线路维护室 | 江苏永鼎 | 24芯 | 1 | 皮长公里 | N | 1 | 3%
910 | 楼宇光缆（0.85公里） | 上海公司\网络维护中心\线路维护室 | 烽火 | 96芯 | 1 | 皮长公里 | N | 1 | 3%
911 | 传输网设备-本地接入管道光缆-24芯光缆5.6143公里 | 上海公司\网络维护中心\线路维护室 | 江苏永鼎 | 24芯 | 6 | 皮长公里 | N | 4.325 | 3%
912 | 传输网管道光缆-本地接入管道光缆 | 上海公司\网络维护中心\线路维护室 | 中移 | 24芯 | 5 | 皮长公里 | N | 1.933 | 3%
913 | 架空光缆 | 上海公司\网络维护中心\线路维护室 | 长飞 | 96芯 | 1 | 皮长公里 | N | 1 | 3%
914 | 架空光缆-(0.28公里) | 上海公司\网络维护中心\线路维护室 | 永鼎 | 12芯 | 1 | 皮长公里 | N | 1 | 3%
915 | 传输网设备-本地接入管道光缆-6.5135公里 | 上海公司\网络维护中心\线路维护室 | 中天 | 216芯光缆 | 1 | 皮长公里 | N | 1 | 3%
916 | 传输网设备-本地接入管道光缆 | 上海公司\网络维护中心\线路维护室 | 中天-置辰 | 216芯 | 15 | 皮长公里 | N | 1.83 | 3%
917 | 传输网设备-本地接入管道光缆-4.987公里 | 上海公司\网络维护中心\线路维护室 | 中天 | 144芯光缆 | 5 | 皮长公里 | N | 2.306 | 3%
918 | 管道光缆-30.2454公里 | 上海公司\网络维护中心\线路维护室 | 长飞光纤光缆有限公司 | 288芯光缆 | 30 | 皮长公里 | N | 3.6549 | 3%
919 | 架空光缆-(2.1709) | 上海公司\网络维护中心\线路维护室 | 永鼎 | 48芯 | 2 | 皮长公里 | N | 1.7222 | 3%
920 | 光缆 | 上海公司\网络维护中心\线路维护室 | 江苏永鼎 | 48芯 | 1 | 皮长公里 | N | 1 | 3%
921 | 传输网管道光缆-本地接入管道光缆 | 上海公司\网络维护中心\线路维护室 | 东冠 | GYTS-24B | 3 | 皮长公里 | N | 2.1689 | 3%
922 | 通信光缆-通信光缆.传输网设备 | 上海公司\网络维护中心\线路维护室 | 江苏中天科技股份有限公司 | 216芯 | 1 | 皮长公里 | N | 3.0423 | 3%
923 | 通信光缆-通信光缆传输网设备本地接入管道光缆 | 上海公司\网络维护中心\线路维护室 | 无 | GYTS-24B | 1 | 皮长公里 | N | 1 | 3%
924 | 通信光缆-通信光缆.管道光缆 | 上海公司\网络维护中心\线路维护室 | 长飞 | 长飞光缆GYTA-96B1(27.16公里) | 1 | 皮长公里 | N | 2.0351 | 3%
925 | 通信光缆-通信光缆管道光缆 | 上海公司\网络维护中心\线路维护室 | 江苏永鼎股份有限公司 | 144芯光缆 | 1 | 皮长公里 | N | 1.96 | 3%
926 | 通信光缆-通信光缆.架空光缆 | 上海公司\网络维护中心\线路维护室 | 江苏永鼎股份有限公司 | GYTS-48B1 | 1 | 皮长公里 | N | 1.7482 | 3%
927 | 传输网设备-本地接入管道光缆-2.393公里 | 上海公司\网络维护中心\线路维护室 | 永鼎 | 48芯 | 1 | 皮长公里 | N | 1 | 3%
928 | 传输网设备-本地接入管道光缆-4.0722公里 | 上海公司\网络维护中心\线路维护室 | 无 | 24芯 | 1 | 皮长公里 | N | 1 | 3%
929 | 通信光缆-通信光缆.传输网设备 | 上海公司\网络维护中心\线路维护室 | 中移 | GYTS-24B | 8 | 皮长公里 | N | 2.69 | 3%
930 | 传输网设备-本地接入管道光缆-1.8059公里 | 上海公司\网络维护中心\线路维护室 | 无 | 24芯 | 1 | 皮长公里 | N | 1 | 3%
931 | 交流配电屏 | 上海公司\网络优化中心\沪中维护优化室 | 江南造船厂 | JDK | 1 | 面 | N |  | 3%
932 | 冷冻空调配电箱 | 上海公司\网络维护中心\动力维护室 | 上海电器成套厂 | GCK1#4# | 1 | 面 | N |  | 3%
933 | 冷冻空调配电箱 | 上海公司\网络维护中心\动力维护室 | 上海电器成套厂 | GCK非标1#2# | 1 | 面 | N |  | 3%
934 | 交流配电屏 | 中国移动通信集团上海有限公司\上海总部\网络优化中心\维护优化北部 | 通信电源设备厂 | JP90 | 1 | 面 | N |  | 3%
935 | 交配架 | 中国移动通信集团上海有限公司\上海总部\网络优化中心\维护优化东部 | 青浦厂 | DPJ | 1 | 面 | N |  | 3%
936 | 其他支撑网设备-其他支撑网设备 | 上海公司\信息技术管理部\基础设施维护室 | DELL | 标准 | 1 | 个 | N |  | 3%
937 | 12芯ODB箱 | 中国移动通信集团上海有限公司\上海总部\网络优化中心\维护优化东部 | 普天 | 12芯 | 1 | 架 | N |  | 3%
938 | 网络及计算机主设备-服务器Server | 上海公司\信息技术管理部\基础设施维护室 | 电信设备配件厂 | 21英寸 | 1 | 个 | N |  | 3%
939 | 光缆 | 中国移动通信集团上海有限公司\上海总部\网络维护中心\线路维护部 | 永鼎 | 48芯 | 1 | 皮长公里 | N | 1 | 3%
940 | 动力及环境监控局端设备 | 上海公司\网络维护中心\动力维护室 | 中达电通 | BCMS-48/2 | 1 | 个 | N |  | 3%
941 | 光纤分配架 | 中国移动通信集团上海有限公司\上海总部\网络优化中心\维护优化东部 | 隆兴 | 144芯 | 1 | 架 | N |  | 3%
942 | 光缆 | 中国移动通信集团上海有限公司\上海总部\网络维护中心\线路维护部 | 江苏永鼎 | 48 | 1 | 皮长公里 | N | 1 | 3%
943 | 基站消防系统 | 中国移动通信集团上海有限公司\上海总部\网络优化中心\维护优化东部 | 西安坚瑞 | DKL(西安坚瑞） | 1 | 套 | N |  | 3%
944 | 移网-组合开关电源-缺省 | 上海公司\网络优化中心\沪东维护优化室 | 中达电通股份有限公司 | MCS3000 | 1 | 架 | N |  | 3%
945 | 监控系统 | 中国移动通信集团上海有限公司\上海总部\松江分公司 | 天地韦业 | 7－557 | 1 | 套 | N |  | 3%
946 | 传输综合架-缺省 | 上海公司\网络优化中心\沪东维护优化室 | 宁波隆兴 | 144芯ODF+20系统DDF（常州太平） | 1 | 个 | N |  | 3%
947 | 移网-交流配电屏-缺省 | 上海公司\网络优化中心\沪东维护优化室 | 上海电信通信设备有限公司 | 基站交流配电屏 DPJ95-380/100 | 1 | 面 | N |  | 3%
948 | 移网-条码扫描仪-缺省-营销用 | 中国移动通信集团上海有限公司\上海总部\松江分公司 | PAX | QS6000 | 1 | 个 | N |  | 3%
949 | 动力及环境监控局端设备 | 上海公司\网络维护中心\动力维护室 | 中达电通股份有限公司 | 蓄电池BCMS-UPS | 1 | 个 | N |  | 3%
950 | 光纤分配架 ODF-缺省 | 上海公司\网络优化中心\沪北维护优化室 | 南京普天通信股份有限公司 | ODF 144芯（南京普天） | 1 | 架 | N |  | 3%
951 | STM－4同步数字系列-缺省 | 上海公司\网络优化中心\沪北维护优化室 | 上海华为技术有限公司 | OptiX OSN1500 | 1 | 端 | N |  | 3%
952 | 整流器主机架 | 中国移动通信集团上海有限公司\上海总部\网络优化中心\维护优化南部 | 中达 | MCS 1800-48/120A | 1 | 架 | N |  | 3%
953 | 光纤分配架 ODF-缺省 | 中国移动通信集团上海有限公司\上海总部\网络优化中心\维护优化西部 | 宁波隆兴电信设备制造有限公司 | ODF箱 48芯 | 1 | 架 | N |  | 3%
954 | 彩色打印机(A4幅面) | 中国移动通信集团上海有限公司\上海总部\网络运行管理中心 | HP | HP2025 | 1 | 台 | N |  | 3%
955 | 移网-直流配电屏-缺省 | 中国移动通信集团上海有限公司\上海总部\网络维护中心\动力维护部 | 中达电通股份有限公司 | DDC-2500C | 1 | 面 | N |  | 3%
956 | 移网-直流配电屏-缺省 | 中国移动通信集团上海有限公司\上海总部\网络维护中心\动力维护部 | 中达电通股份有限公司 | DDC-2500C | 1 | 面 | N |  | 3%
957 | 移网-组合开关电源-缺省 | 中国移动通信集团上海有限公司\上海总部\网络维护中心\动力维护部 | 中达电通股份有限公司 | -40V/1500A | 1 | 架 | N |  | 3%
958 | STM－4同步数字系列-缺省 | 上海公司\网络优化中心\沪南维护优化室 | 上海华为技术有限公司 | 华为光传输设备OptiX OSN1500 | 1 | 端 | N |  | 3%
959 | 路由器-缺省 | 上海公司\网络维护中心\浦东维护室 | 南京爱立信熊猫通信有限公司 | 爱立信SE800数据路由器 | 1 | 个 | N |  | 3%
960 | 动力及环境监控局端设备 | 上海公司\网络维护中心\动力维护室 | 中达电通 | BCMS_UPS | 1 | 个 | N |  | 3%
961 | 以太网交换机 | 中国移动通信集团上海有限公司\上海总部\网络优化中心\维护优化中部 | 中兴 | RS-2826S-AC | 1 | 个 | N |  | 3%
962 | 支撑网设备-服务器 | 中国移动通信集团上海有限公司\上海总部\信息系统运营部\基础设施维护部 | IBM | DL585G7 | 1 | 个 | N |  | 3%
963 | 基站及环境监控设备-缺省 | 中国移动通信集团上海有限公司\上海总部\网络优化中心\维护优化西部 | 中兴 | M10 | 1 | 个 | N |  | 3%
964 | 通信配电柜 | 中国移动通信集团上海有限公司\上海总部\网络维护中心\动力维护部 | 上海通信电源设备厂 | DPJ90-380/1250 | 1 | 面 | N |  | 3%
965 | 移网-UPS电源-缺省-成本用 | 中国移动通信集团上海有限公司\上海总部\崇明分公司\建设客响部 | 捷联 | 先控UPS设备 | 1 | 个 | N |  | 3%
966 | 其他有线接入设备 | 中国移动通信集团上海有限公司\上海总部\嘉定分公司\建设客响部 | 上海华为技术有限公司 | 小区综合业务（含MDU设 | 1 | 个 | N |  | 3%
967 | 撑脚 | 上海公司\网络优化中心\应急通信室 | 华为 | 折弯式/HWH | 1 | 套 | N |  | 3%
968 | 支撑系统 | 中国移动通信集团上海有限公司\上海总部\网络优化中心\应急通信部 | 华为 | 折弯式/HWH | 1 | 套 | N |  | 3%
969 | 其他有线接入设备 | 中国移动通信集团上海有限公司\上海总部\嘉定分公司\建设客响部 | 华为 | MDU设备 | 1 | 个 | N |  | 3%
970 | 整流器主机架 | 中国移动通信集团上海有限公司\上海总部\网络优化中心\维护优化南部 | 中达 | ES3000 | 1 | 架 | N |  | 3%
971 | 动力空调设备-动力及环境监控单元 | 上海公司\网络优化中心\沪东维护优化室 | 中兴 | ZXM10 | 1 | 个 | N |  | 3%
972 | 动力空调设备-动力及环境监控局端服务器 | 上海公司\网络优化中心\沪东维护优化室 | 中兴 | ZXM10 | 1 | 个 | N |  | 3%
973 | 光纤分配架 | 中国移动通信集团上海有限公司\上海总部\网络优化中心\维护优化中部 | 隆兴 | 144芯立式 | 1 | 架 | N |  | 3%
974 | 互联网及业务平台-路由器 | 中国移动通信集团上海有限公司\上海总部\网络维护中心\浦东维护部 | 中兴 | M6000 | 1 | 个 | N |  | 3%
975 | 传输网设备-光纤配线架 | 中国移动通信集团上海有限公司\上海总部\网络优化中心\维护优化中部 | 常州太平 | 288芯 | 1 | 架 | N |  | 3%
976 | 支撑网设备-防火墙 | 上海公司\信息技术管理部\网管系统运营室 | SYMC | SNAC6100 | 1 | 个 | N |  | 3%
977 | 传输网设备-光纤配线架 | 中国移动通信集团上海有限公司\上海总部\西区分公司\建设客响部 | 隆兴 | ODF箱 48芯 | 1 | 架 | N |  | 3%
978 | 动力空调设备-整流机架 | 中国移动通信集团上海有限公司\上海总部\网络维护中心\动力维护部 | 中达电通股份有限公司 | RA-1500A | 1 | 架 | N |  | 3%
979 | 动力空调设备-直流配电设备 | 中国移动通信集团上海有限公司\上海总部\网络维护中心\动力维护部 | 中达电通股份有限公司 | DDC2500A | 1 | 面 | N |  | 3%
980 | 动力空调设备-直流配电设备 | 中国移动通信集团上海有限公司\上海总部\网络维护中心\动力维护部 | 中达电通股份有限公司 | DDC2500A | 1 | 面 | N |  | 3%
981 | 动力环境监控设备 | 中国移动通信集团上海有限公司\上海总部\网络优化中心\维护优化中部 | 中兴 | ZXM10 | 1 | 个 | N |  | 3%
982 | 局域网交换机 | 中国移动通信集团上海有限公司\上海总部\网络优化中心\维护优化西部 | 智达康 | ZN-7200 | 1 | 个 | N |  | 3%
983 | 传输网设备-本地接入管道光缆-0.098公里 | 中国移动通信集团上海有限公司\上海总部\网络维护中心\线路维护部 | 永鼎 | GYTS-6 | 1 | 皮长公里 | N | 1 | 3%
984 | 动力空调设备-变流设备-整流设备-整流机架 | 中国移动通信集团上海有限公司\上海总部\网络维护中心\动力维护部 | 中达电通股份有限公司 | RA-1500A | 1 | 架 | N |  | 3%
985 | 本地接入架空光缆-2.2976KM | 中国移动通信集团上海有限公司\上海总部\网络维护中心\线路维护部 | 江苏永鼎 | 48芯 | 2 | 皮长公里 | N | 2 | 3%
986 | 环境监控局端服务器 | 中国移动通信集团上海有限公司\上海总部\网络优化中心\维护优化东部 | 中兴 | ZXM10 BMU | 1 | 个 | N |  | 3%
987 | 支撑网设备-局域网交换机 | 上海公司\网络维护中心\浦东维护室 | 华为 | S5352 | 1 | 个 | N |  | 3%
988 | 物业及配套设备-消防灭火系统设备 | 上海公司\网络优化中心\沪南维护优化室 | 陕西坚瑞消防股份有限公司 | S型DKL气溶胶自动灭火装置 | 1 | 套 | N |  | 3%
989 | 物业及配套设备-消防灭火系统设备 | 上海公司\网络优化中心\沪南维护优化室 | 陕西坚瑞消防股份有限公司 | S型DKL气溶胶自动灭火装置 | 1 | 套 | N |  | 3%
990 | 无线及接入设备-局域网交换机 | 中国移动通信集团上海有限公司\上海总部\网络优化中心\维护优化中部 | DLINK | 3226 | 1 | 个 | N |  | 3%
991 | 动力空调设备-动力及环境监控局端服务器 | 上海公司\网络优化中心\沪西维护优化室 | 中兴 | M10 | 1 | 个 | N |  | 3%
992 | ODF | 中国移动通信集团上海有限公司\上海总部\网络优化中心\维护优化北部 | 宁波隆兴 | 24芯 | 1 | 架 | N |  | 3%
993 | 其他传输网设备 | 中国移动通信集团上海有限公司\上海总部\网络优化中心\维护优化中部 | 烽火 | 烽火 | 1 | 个 | N |  | 3%
994 | 开关型整流器主机架 | 中国移动通信集团上海有限公司\上海总部\网络优化中心\维护优化中部 | 中达电通 | MCS3000 | 1 | 架 | N |  | 3%
995 | 激光打印机 | 中国移动通信集团上海有限公司\上海总部\奉贤分公司 | 惠普 | HP 401D | 1 | 台 | N |  | 3%
996 | 局域网交换机 | 中国移动通信集团上海有限公司\上海总部\网络优化中心\维护优化中部 | 国人 | 3026交换机 | 1 | 个 | N |  | 3%
997 | 无线及接入设备-局域网交换机 | 中国移动通信集团上海有限公司\上海总部\网络优化中心\维护优化南部 | 中兴 | 2826s | 1 | 个 | N |  | 3%
998 | 物业及配套设备-自动灭火系统设备 | 中国移动通信集团上海有限公司\上海总部\网络优化中心\维护优化东部 | 陕西坚瑞消防股份有限公司 | S型DKL | 1 | 套 | N |  | 3%
999 | 物业及配套设备-自动灭火系统设备 | 中国移动通信集团上海有限公司\上海总部\网络优化中心\维护优化西部 | 上海南晓消防工程设备有限公司 | 消防设备 S型DKL气溶 | 1 | 套 | N |  | 3%
1000 | 传输网设备-本地接入同步数字系列设备 | 中国移动通信集团上海有限公司\上海总部\西区分公司\建设客响部 | 瑞斯康达 | iTN2100-12 | 1 | 端 | N |  | 3%
1001 | 传输网设备-本地接入其他光传输设备 | 中国移动通信集团上海有限公司\上海总部\网络优化中心\维护优化北部 | 格林威尔 | MSAP-E120M-BEDAAA-48V | 1 | 端 | N |  | 3%
1002 | 传输网设备-光纤配线架(24芯ODF架) | 中国移动通信集团上海有限公司\上海总部\网络优化中心\维护优化西部 | 普天 | 24芯ODB | 1 | 架 | N |  | 3%
1003 | 无线及接入设备-局域网交换机 | 中国移动通信集团上海有限公司\上海总部\网络优化中心\维护优化北部 | 中兴 | ZXR10 2826S | 1 | 个 | N |  | 3%
1004 | 传输网设备-本地接入管道光缆-144芯-0.021皮长公里 | 中国移动通信集团上海有限公司\上海总部\网络维护中心\线路维护部 | 无 | 144芯 | 1 | 皮长公里 | N | 1 | 3%
1005 | 物业及配套设备-自动灭火系统设备(1个7.5KG、1个10KG) | 上海公司\网络优化中心\沪南维护优化室 | 上海南晓消防工程设备有限公司 | 消防设备 S型DKL气溶 | 1 | 套 | N |  | 3%
1006 | 传输网设备-本地接入管道光缆-2.5027公里 | 中国移动通信集团上海有限公司\上海总部\网络维护中心\线路维护部 | 江苏永鼎 | 24芯 | 3 | 皮长公里 | N | 3 | 3%
1007 | 物业及配套设备-自动灭火系统设备（3个7.5KG） | 中国移动通信集团上海有限公司\上海总部\网络优化中心\维护优化西部 | 上海南晓消防工程设备有限公司 | 消防设备 S型DKL气溶 | 1 | 套 | N |  | 3%
1008 | 传输网设备-光纤配线架 | 中国移动通信集团上海有限公司\上海总部\网络优化中心\维护优化东部 | 常州太平 | 144芯ODF架 | 1 | 架 | N |  | 3%
1009 | 物业及配套设备-自动灭火系统设备（5KG） | 中国移动通信集团上海有限公司\上海总部\网络优化中心\维护优化北部 | 海烙 | S型DKL气溶胶自动灭火 | 1 | 套 | N |  | 3%
1010 | 传输网设备-光纤配线架（144ODF） | 中国移动通信集团上海有限公司\上海总部\网络优化中心\维护优化北部 | 无 | 144ODF | 1 | 架 | N |  | 3%
1011 | 传输网设备-本地接入管道光缆-3.2369公里 | 中国移动通信集团上海有限公司\上海总部\网络维护中心\线路维护部 | 江苏通鼎 | 144芯 | 1 | 皮长公里 | N | 1 | 3%
1012 | 液晶显示屏 | 中国移动通信集团上海有限公司\上海总部\青浦分公司 | TCL | 液晶电视屏 42寸 | 1 | 台 | N |  | 3%
1013 | 物业及配套设备-自动灭火系统设备 | 中国移动通信集团上海有限公司\上海总部\网络优化中心\维护优化西部 | 海烙 | S型DKL气溶胶自动灭火 | 1 | 套 | N |  | 3%
1014 | 传输网设备-光纤配线架（24芯ODF） | 中国移动通信集团上海有限公司\上海总部\网络优化中心\维护优化西部 | 普天 | 24芯 | 1 | 架 | N |  | 3%
1015 | 传输网设备-光纤配线架（144芯ODF） | 中国移动通信集团上海有限公司\上海总部\网络优化中心\维护优化西部 | 普天 | 144芯 | 1 | 架 | N |  | 3%
1016 | 传输网设备-本地接入管道光缆-0.4986公里 | 中国移动通信集团上海有限公司\上海总部\网络维护中心\线路维护部 | 中移 | 24芯 | 1 | 皮长公里 | N | 1 | 3%
1017 | 传输网设备-本地接入管道光缆-0.0965公里 | 中国移动通信集团上海有限公司\上海总部\网络维护中心\线路维护部 | 江苏通鼎 | 48芯光缆 | 1 | 皮长公里 | N | 1 | 3%
1018 | 传输网设备-光纤配线架 | 中国移动通信集团上海有限公司\上海总部\网络优化中心\维护优化东部 | 南京普天 | 144芯 ODF | 1 | 架 | N |  | 3%
1019 | 传输网直埋光缆-本地接入直埋光缆 | 中国移动通信集团上海有限公司\上海总部\网络维护中心\线路维护部 | 江苏永鼎 | 96芯GYTS | 1 | 皮长公里 | N | 1 | 3%
1020 | 传输网设备-本地接入管道光缆-0.7638公里 | 中国移动通信集团上海有限公司\上海总部\网络维护中心\线路维护部 | 通鼎 | 24芯光缆 | 1 | 皮长公里 | N | 1 | 3%
1021 | 传输网设备-光纤配线架 | 中国移动通信集团上海有限公司\上海总部\网络优化中心\维护优化西部 | 常州太平 | 144芯ODF | 1 | 架 | N |  | 3%
1022 | 5KG、1个10KG） | 中国移动通信集团上海有限公司\上海总部\网络优化中心\维护优化西部 | 陕西坚瑞 | 消防设备 S型DKL气溶 | 1 | 套 | N |  | 3%
1023 | 无线及接入设备-TD-LTE宏基站-载频 | 上海公司\网络优化中心\沪东维护优化室 | 华为 | UBBP | 1 | 个 | N |  | 3%
1024 | 传输网设备-本地接入管道光缆 | 中国移动通信集团上海有限公司\上海总部\网络维护中心\线路维护部 | 江苏永鼎 | 24芯 | 2 | 皮长公里 | N | 2 | 3%
1025 | 传输网设备-光纤配线架 | 中国移动通信集团上海有限公司\上海总部\网络优化中心\维护优化东部 | 天韵 | 144芯 | 1 | 架 | N |  | 3%
1026 | 同步数字系列设备SDH | 上海公司\网络优化中心\沪北维护优化室 | 阿朗 | PTN TSS-5C | 1 | 端 | N |  | 3%
1027 | 传输网管道光缆-本地接入管道光缆-0.0146公里 | 中国移动通信集团上海有限公司\上海总部\网络维护中心\线路维护部 | 长飞光纤光缆有限公司 | 144芯 | 1 | 皮长公里 | N | 1 | 3%
1028 | 传输网管道光缆-本地接入管道光缆-1.0943公里 | 中国移动通信集团上海有限公司\上海总部\网络维护中心\线路维护部 | 长飞光纤光缆有限公司 | 144芯 | 1 | 皮长公里 | N | 1 | 3%
1029 | 同步数字系列设备SDH | 上海公司\网络优化中心\沪北维护优化室 | 阿朗 | PTN TSS-5C | 1 | 端 | N |  | 3%
1030 | 同步数字系列设备SDH | 上海公司\网络优化中心\沪北维护优化室 | 阿朗 | PTN TSS-5C | 1 | 端 | N |  | 3%
1031 | 同步数字系列设备SDH | 上海公司\网络优化中心\沪北维护优化室 | 阿朗 | PTN TSS-5C | 1 | 端 | N |  | 3%
1032 | 物业及配套设备-报警系统设备:监控设备 | 中国移动通信集团上海有限公司\上海总部\浦东分公司／自贸区分公司 | 天地伟业 | 监控设备 | 1 | 套 | N |  | 3%
1033 | 传输网设备-光纤配线架 | 上海公司\网络优化中心\沪中维护优化室 | 南京普天 | 144芯 | 1 | 架 | N |  | 3%
1034 | 传输网设备-本地接入管道光缆 | 中国移动通信集团上海有限公司\上海总部\网络维护中心\线路维护部 | 邮电 | 24芯光缆 | 1 | 皮长公里 | N | 1 | 3%
1035 | 传输网设备-城域网分组传送网设备 | 中国移动通信集团上海有限公司\上海总部\网络优化中心\维护优化西部 | 阿朗 | 1850-TSS5R | 1 | 端 | N |  | 3%
1036 | 传输网设备-本地接入管道光缆 | 中国移动通信集团上海有限公司\上海总部\网络维护中心\线路维护部 | 永鼎 | 24芯光缆(1.8189千米) | 2 | 皮长公里 | N | 2 | 3%
1037 | 传输网设备-光纤配线架 | 中国移动通信集团上海有限公司\上海总部\网络优化中心\维护优化中部 | 隆兴 | 48芯 | 1 | 架 | N |  | 3%
1038 | 动力空调设备-动力及环境监控单元:黄昼锦 | 中国移动通信集团上海有限公司\上海总部\网络优化中心\维护优化中部 | 中兴 | ZXM10 | 1 | 个 | N |  | 3%
1039 | 传输网管道光缆-本地接入管道光缆 | 中国移动通信集团上海有限公司\上海总部\网络维护中心\线路维护部 | 广越 | 24芯光缆 | 1 | 皮长公里 | N | 1 | 3%
1040 | 传输网设备-光纤配线架:144芯ODF架 | 中国移动通信集团上海有限公司\上海总部\网络优化中心\维护优化中部 | 隆兴 | 144芯ODF | 1 | 架 | N |  | 3%
1041 | 通信光缆-通信光缆传输网设备本地接入管道光缆 | 上海公司\网络维护中心\线路维护室 | 江苏通鼎光电股份有限公司 | 216芯光缆 | 1 | 皮长公里 | N | 1.8762 | 3%
1042 | 传输网设备-本地接入管道光缆-0.9086公里 | 中国移动通信集团上海有限公司\上海总部\网络维护中心\线路维护部 | 江苏通鼎 | 24芯光缆 | 1 | 皮长公里 | N | 0.9 | 3%
1043 | 传输网设备-城域网架空光缆 | 中国移动通信集团上海有限公司\上海总部\网络维护中心\线路维护部 | 长飞 | 24芯（1.619公里） | 2 | 皮长公里 | N | 0.948 | 3%
1044 | 传输网管道光缆-本地接入管道光缆 | 中国移动通信集团上海有限公司\上海总部\网络维护中心\线路维护部 | 中移 | GYTS-48B | 1 | 皮长公里 | N | 0.8199 | 3%
1045 | 传输网设备-本地接入管道光缆-0.316公里 | 中国移动通信集团上海有限公司\上海总部\网络维护中心\线路维护部 | 江苏通鼎 | 48芯光缆 | 1 | 皮长公里 | N | 0.9 | 3%
1046 | 光缆 | 中国移动通信集团上海有限公司\上海总部\网络维护中心\线路维护部 | 江苏永鼎 | GYSTA-48 | 1 | 皮长公里 | N | 0.3785 | 3%
1047 | 传输网设备-本地接入管道光缆-3.5233公里 | 中国移动通信集团上海有限公司\上海总部\网络维护中心\线路维护部 | 江苏永鼎 | 216芯光缆 | 4 | 皮长公里 | N | 0.768 | 3%
1048 | 通信光缆-通信光缆本地接入架空光缆 | 上海公司\网络维护中心\线路维护室 | 江苏永鼎股份有限公司 | 48芯 | 1 | 皮长公里 | N | 1.1 | 3%
1049 | 传输网设备-本地接入管道光缆-3.7422公里 | 中国移动通信集团上海有限公司\上海总部\网络维护中心\线路维护部 | 通鼎 | 24芯光缆 | 4 | 皮长公里 | N | 2.3437 | 3%
1050 | 光缆 | 中国移动通信集团上海有限公司\上海总部\网络维护中心\线路维护部 | 永鼎 | 12芯 | 2 | 皮长公里 | N | 1.7 | 3%
1051 | 架空光缆-9.8138公里 | 中国移动通信集团上海有限公司\上海总部\网络维护中心\线路维护部 | 永鼎 | 48芯 | 10 | 皮长公里 | N | 1.7075 | 3%
1052 | 通信光缆-通信光缆.架空光缆 | 中国移动通信集团上海有限公司\上海总部\网络维护中心\线路维护部 | 江苏永鼎股份有限公司 | 光缆永鼎GYSTS-48B1 | 1 | 皮长公里 | N | 2.4083 | 3%
1053 | 传输网设备-本地接入管道光缆 | 中国移动通信集团上海有限公司\上海总部\网络维护中心\线路维护部 | 通福 | 96芯光缆 | 8 | 皮长公里 | N | 1.7716 | 3%
1054 | 传输网设备-本地接入管道光缆-4.5117公里数 | 中国移动通信集团上海有限公司\上海总部\网络维护中心\线路维护部 | 中天 | 96芯光缆 | 5 | 皮长公里 | N | 2.1663 | 3%
1055 | 架空光缆 | 中国移动通信集团上海有限公司\上海总部\网络维护中心\线路维护部 | 长飞光缆 | GYTS-48B1 | 2 | 皮长公里 | N | 1.3599 | 3%
1056 | 传输网设备-本地接入管道光缆-1.308公里 | 中国移动通信集团上海有限公司\上海总部\网络维护中心\线路维护部 | 无 | 24芯 | 1 | 皮长公里 | N | 0.7 | 3%
1057 | 传输网管道光缆-本地接入管道光缆:本地接入管道光缆 | 上海公司\网络维护中心\线路维护室 | 廉创 | 48芯 | 4 | 皮长公里 | N | 1.663 | 3%
1058 | 光纤分配架 ODF-缺省(传输04－216暂估) | 上海公司\网络优化中心\沪中维护优化室 | 隆兴 | 144芯 | 1 | 架 | N |  | 3%
1059 | 光纤分配架 ODF-缺省(传输04－216暂估) | 上海公司\网络优化中心\沪中维护优化室 | 隆兴 | 144芯 | 1 | 架 | N |  | 3%
1060 | 直流配电设备 | 上海公司\网络优化中心\沪南维护优化室 | 隆兴 | 非标 | 1 | 面 | N |  | 3%
1061 | 架空光缆-37.2813 | 上海公司\网络维护中心\线路维护室 | 江苏永鼎股份有限公司 | 96芯G.652D层绞式 | 37 | 皮长公里 | N | 5.196 | 3%
1062 | 光缆 | 上海公司\网络维护中心\线路维护室 | 永鼎 | GYTA 96B4 | 70 | 皮长公里 | N | 5.8486 | 3%
1063 | 传输网设备-96芯光缆0.2778公里 | 上海公司\网络维护中心\线路维护室 | 江苏永鼎 | 96芯 | 1 | 皮长公里 | N | 1 | 3%
1064 | 光缆 | 上海公司\网络维护中心\线路维护室 | 武汉烽火 | G652 24芯 | 1 | 皮长公里 | N | 1 | 3%
1065 | 传输网设备-本地接入管道光缆 | 上海公司\网络维护中心\线路维护室 | 永鼎 | GYTS24B | 2 | 皮长公里 | N | 1.631 | 3%
1066 | 传输网管道光缆-本地接入管道光缆-2.8137公里 | 上海公司\网络维护中心\线路维护室 | 永鼎 | GYTS-24B | 3 | 皮长公里 | N | 1.4668 | 3%
1067 | 传输网设备-本地接入管道光缆 | 上海公司\网络维护中心\线路维护室 | 盛脉 | 24芯光缆 | 1 | 皮长公里 | N | 1 | 3%
1068 | 传输网设备-本地接入管道光缆-6.0784公里 | 上海公司\网络维护中心\线路维护室 | 长飞光纤光缆有限公司 | 96芯 | 6 | 皮长公里 | N | 2.03 | 3%
1069 | 传输网管道光缆-本地接入管道光缆(24芯光缆0.559公里） | 上海公司\网络维护中心\线路维护室 | 永鼎 | 24芯 | 1 | 皮长公里 | N | 1 | 3%
1070 | 管道光缆-15.598公里 | 上海公司\网络维护中心\线路维护室 | 长飞光纤光缆有限公司 | 216芯光缆 | 16 | 皮长公里 | N | 1.58 | 3%
1071 | 传输网管道光缆-本地接入管道光缆 | 上海公司\网络维护中心\线路维护室 | 电科发 | GYTS-24B | 5 | 皮长公里 | N | 1.9315 | 3%
1072 | 传输网设备-本地接入管道光缆:本地接入管道光缆-3.063公 | 上海公司\网络维护中心\线路维护室 | 置诚 | 48芯 | 3 | 皮长公里 | N | 1.395 | 3%
1073 | 管道光缆－5.776公里 | 上海公司\网络维护中心\线路维护室 | 长飞光纤光缆有限公司 | 48芯 | 6 | 皮长公里 | N | 1.756 | 3%
1074 | 光缆 | 上海公司\网络维护中心\线路维护室 | 永鼎 | 96芯 | 5 | 皮长公里 | N | 1.6264 | 3%
1075 | 架空光缆-(210米) | 上海公司\网络维护中心\线路维护室 | 长飞 | 48芯 | 1 | 皮长公里 | N | 1 | 3%
1076 | 传输网管道光缆-本地接入管道光缆-0.53公里 | 上海公司\网络维护中心\线路维护室 | 永鼎 | 96芯 | 1 | 皮长公里 | N | 1 | 3%
1077 | 传输网管道光缆-本地接入管道光缆-2.7448公里 | 上海公司\网络维护中心\线路维护室 | 江苏永鼎 | GYTS-24B | 3 | 皮长公里 | N | 2.1312 | 3%
1078 | 架空光缆-缺省 | 上海公司\网络维护中心\线路维护室 | 中国普天信息产业股份有限公司 | GYTS-48 | 2 | 皮长公里 | N | 1.0438 | 3%
1079 | 传输网管道光缆-本地接入管道光缆 | 上海公司\网络维护中心\线路维护室 | 江苏永鼎 | 24芯光缆 | 2 | 皮长公里 | N | 1.5184 | 3%
1080 | 传输网管道光缆-本地接入管道光缆 | 上海公司\网络维护中心\线路维护室 | 长飞-商美 | 96芯 | 7 | 皮长公里 | N | 1.8602 | 3%
1081 | 光缆 | 上海公司\网络维护中心\线路维护室 | 永鼎 | 96芯 | 6 | 皮长公里 | N | 1.96 | 3%
1082 | 传输网架空光缆-城域网架空光缆(7479) | 上海公司\网络维护中心\线路维护室 | 永鼎 | 24芯 | 7 | 皮长公里 | N | 2.0258 | 3%
1083 | 传输网设备-本地接入管道光缆-1.65公里 | 上海公司\网络维护中心\线路维护室 | 通鼎 | 24芯光缆 | 2 | 皮长公里 | N | 1.7513 | 3%
1084 | 光缆 | 上海公司\网络维护中心\线路维护室 | 江苏永鼎 | GYSTA-48 | 1 | 皮长公里 | N | 1 | 3%
1085 | 传输网设备-城域网架空光缆 | 上海公司\网络维护中心\线路维护室 | 长飞 | 48芯光缆3273.2米 | 3 | 皮长公里 | N | 2.9199 | 3%
1086 | 传输网设备-本地接入管道光缆 | 上海公司\网络维护中心\线路维护室 | 永鼎 | 24芯 | 5 | 皮长公里 | N | 1.6521 | 3%
1087 | 传输网设备-本地接入管道光缆-13.5831公里数 | 上海公司\网络维护中心\线路维护室 | 中天 | 216芯光缆 | 14 | 皮长公里 | N | 1.219 | 3%
1088 | 传输网设备-本地接入管道光缆-1.7公里 | 上海公司\网络维护中心\线路维护室 | 无 | 24芯 | 2 | 皮长公里 | N | 1.6 | 3%
1089 | 传输网管道光缆-本地接入管道光缆-2.19公里 | 上海公司\网络维护中心\线路维护室 | 永鼎 | 48芯 | 1 | 皮长公里 | N | 1 | 3%
1090 | 传输网设备-本地接入管道光缆-10.6074公里 | 上海公司\网络维护中心\线路维护室 | 江苏中天科技股份有限公司 | 144芯 | 11 | 皮长公里 | N | 2.0633 | 3%
1091 | 管道光缆-0.3718公里 | 上海公司\网络维护中心\线路维护室 | 永鼎 | 48芯 | 1 | 皮长公里 | N | 1 | 3%
1092 | 传输网设备-本地接入管道光缆-8.4736公里 | 上海公司\网络维护中心\线路维护室 | 江苏通鼎 | 144芯光缆 | 8 | 皮长公里 | N | 1.2638 | 3%
1093 | 传输网设备-本地接入管道光缆 | 上海公司\网络维护中心\线路维护室 | 永鼎 | 48芯 | 2 | 皮长公里 | N | 1.6815 | 3%
1094 | 传输网设备-本地接入管道光缆 | 上海公司\网络维护中心\线路维护室 | 江苏永鼎 | 24芯光缆 | 1 | 皮长公里 | N | 1 | 3%
1095 | 传输网设备-本地接入管道光缆-0.902公里 | 上海公司\网络维护中心\线路维护室 | 永鼎 | 24芯 | 1 | 皮长公里 | N | 1 | 3%
1096 | 管道光缆-2.903公里 | 上海公司\网络维护中心\线路维护室 | 山西普天 | 48芯光缆 | 1 | 皮长公里 | N | 1 | 3%
1097 | 传输网设备-本地接入管道光缆-24芯光缆1.5012公里 | 上海公司\网络维护中心\线路维护室 | 江苏永鼎 | 24芯 | 2 | 皮长公里 | N | 1.362 | 3%
1098 | 架空光缆-缺省.254 | 上海公司\网络维护中心\线路维护室 | 江苏永鼎股份有限公司 | 永鼎光缆GYTS-96B1(0.254千米) | 1 | 皮长公里 | N | 1 | 3%
1099 | 传输网设备-本地接入管道光缆-1.3294公里 | 上海公司\网络维护中心\线路维护室 | 永鼎 | 24芯 | 1 | 皮长公里 | N | 1 | 3%
1100 | 传输网设备-城域网架空光缆-5.7989公里 | 上海公司\网络维护中心\线路维护室 | 长飞 | 24芯 | 6 | 皮长公里 | N | 1.9614 | 3%
1101 | 传输网设备-本地接入管道光缆 | 上海公司\网络维护中心\线路维护室 | 置诚 | 24芯 | 3 | 皮长公里 | N | 1.352 | 3%
1102 | 通信光缆-通信光缆传输网设备本地接入管道光缆 | 上海公司\网络维护中心\线路维护室 | 江苏通鼎 | 216芯 | 1 | 皮长公里 | N | 2.092 | 3%
1103 | 通信光缆-通信光缆.传输网直埋光缆 | 上海公司\网络维护中心\线路维护室 | 江苏永鼎股份有限公司 | GYTS-96B1 | 1 | 皮长公里 | N | 2.0526 | 3%
1104 | 传输网管道光缆-本地接入管道光缆 | 上海公司\网络维护中心\线路维护室 | 晟平 | 24芯 | 9 | 皮长公里 | N | 1.753 | 3%
1105 | 传输网设备-本地接入管道光缆-8.515公里 | 上海公司\网络维护中心\线路维护室 | 中天 | 216芯光缆 | 9 | 皮长公里 | N | 1.132 | 3%
1106 | 通信光缆-通信光缆.传输网设备 | 上海公司\网络维护中心\线路维护室 | 中天 | 216芯光缆 | 1 | 皮长公里 | N | 2.108 | 3%
1107 | 带状管道光缆-71.4257 | 上海公司\网络维护中心\线路维护室 | 江苏永鼎股份有限公司 | 松套层绞式光纤带光缆 G | 71 | 皮长公里 | N | 2.3314 | 3%
1108 | 传输网管道光缆-本地接入管道光缆 | 上海公司\网络维护中心\线路维护室 | 邮顺 | GYTS-24B | 1 | 皮长公里 | N | 1 | 3%
1109 | 传输网设备-本地接入管道光缆 | 上海公司\网络维护中心\线路维护室 | 商美 | 24芯 | 1 | 皮长公里 | N | 1 | 3%
1110 | 本地接入架空光缆-2.697KM | 上海公司\网络维护中心\线路维护室 | 江苏永鼎股份有限公司 | 48芯光缆 | 1 | 皮长公里 | N | 1 | 3%
1111 | 传输网设备-本地接入管道光缆-12.1692公里 | 上海公司\网络维护中心\线路维护室 | 江苏永鼎 | 48芯 | 12 | 皮长公里 | N | 2.456 | 3%
1112 | 管道光缆－5.6593公里 | 上海公司\网络维护中心\线路维护室 | 长飞光纤光缆有限公司 | 96芯 | 6 | 皮长公里 | N | 1.949 | 3%
1113 | 软水器 | 上海公司\行政安保部\后勤管理室 | 禧利劳斯锅炉有限公司 | UL-S1600 | 1 | 套 | N |  | 3%
1114 | 除氧器 | 上海公司\行政安保部\后勤管理室 | 禧利劳斯锅炉有限公司 | MCY | 1 | 套 | N |  | 3%
1115 | 光缆 | 中国移动通信集团上海有限公司\上海总部\网络维护中心\线路维护部 | 武汉烽火 | G652 48芯 | 1 | 皮长公里 | N | 1 | 3%
1116 | 光缆 | 中国移动通信集团上海有限公司\上海总部\网络维护中心\线路维护部 | 武汉烽火 | G652 48芯 | 1 | 皮长公里 | N | 1 | 3%
1117 | 交配架 | 中国移动通信集团上海有限公司\上海总部\网络优化中心\维护优化南部 | 上海通信电源厂 | DPJ | 1 | 面 | N |  | 3%
1118 | 12芯ODB箱 | 中国移动通信集团上海有限公司\上海总部\网络优化中心\维护优化东部 | 隆兴 | 12芯 | 1 | 架 | N |  | 3%
1119 | 灶具 | 上海公司\行政安保部\后勤管理室 | 上海泰山燃油燃气厨房设备 | 不锈钢 | 1 | 台 | N |  | 3%
1120 | ODF架 | 中国移动通信集团上海有限公司\上海总部\网络优化中心\维护优化中部 | 隆兴 | 144芯 | 1 | 架 | N |  | 3%
1121 | 光纤分配架 | 中国移动通信集团上海有限公司\上海总部\网络优化中心\维护优化中部 | 隆兴 | 144芯 | 1 | 架 | N |  | 3%
1122 | 光纤分配架 | 中国移动通信集团上海有限公司\上海总部\网络优化中心\维护优化中部 | 宁波隆兴 | 144芯 | 1 | 架 | N |  | 3%
1123 | 传输综合架-缺省 | 中国移动通信集团上海有限公司\上海总部\西区分公司\建设客响部 | 隆兴 | 移动专营店专用综合机柜 | 1 | 个 | N |  | 3%
1124 | 集装架-缺省-成本用 | 上海公司\网络维护中心\浦东维护室 | 上海电信设备配件厂 | 19英寸机架 | 1 | 个 | N |  | 3%
1125 | 光纤分配架 | 中国移动通信集团上海有限公司\上海总部\网络优化中心\维护优化东部 | 宁波隆兴 | 48芯壁挂式 | 1 | 架 | N |  | 3%
1126 | 动力及环境监控局端设备 | 上海公司\网络维护中心\动力维护室 | 中达电通 | 电池组量测系统BCMS_UPS | 1 | 个 | N |  | 3%
1127 | 传输综合架-缺省 | 上海公司\网络优化中心\沪南维护优化室 | 宁波隆兴 | 传输综合柜 | 1 | 个 | N |  | 3%
1128 | 移网-交流配电屏-缺省 | 中国移动通信集团上海有限公司\上海总部\网络维护中心\动力维护部 | 上海通信电源设备厂 | 交流配电屏 | 1 | 面 | N |  | 3%
1129 | 光缆 | 中国移动通信集团上海有限公司\上海总部\网络维护中心\线路维护部 | 江苏永鼎 | GYSTS48 | 1 | 孔公里 | N |  | 3%
1130 | 架空光缆-(1.007公里) | 中国移动通信集团上海有限公司\上海总部\网络维护中心\线路维护部 | 江苏永鼎股份有限公司 | 光缆永鼎GYSTS-48B1 | 1 | 皮长公里 | N | 1 | 3%
1131 | 移网-开关型整流器主机架-缺省 | 上海公司\网络维护中心\动力维护室 | 中达电通股份有限公司 | 整流器机架ESRC-48V/100A*16 | 1 | 架 | N |  | 3%
1132 | 光纤分配架 ODF-缺省 | 中国移动通信集团上海有限公司\上海总部\网络优化中心\维护优化中部 | 宁波隆兴电信设备制造有限公司 | ODF 144芯 | 1 | 架 | N |  | 3%
1133 | 网络及计算机主设备-服务器Server | 上海公司\互联网渠道拓展中心 | 戴尔公司 | DELL2950 | 1 | 个 | N |  | 3%
1134 | 光纤分配架 | 中国移动通信集团上海有限公司\上海总部\网络优化中心\维护优化南部 | 隆兴 | 144芯落地式 | 1 | 架 | N |  | 3%
1135 | 光纤分配架 | 中国移动通信集团上海有限公司\上海总部\网络优化中心\维护优化东部 | 宁波隆兴 | ODF箱 48芯 | 1 | 架 | N |  | 3%
1136 | 局域网交换机-缺省-成本用 | 中国移动通信集团上海有限公司\上海总部\网络优化中心\维护优化中部 | 深圳国人通信有限公司 | 低端交换机 | 1 | 个 | N |  | 3%
1137 | 传输综合架 | 中国移动通信集团上海有限公司\上海总部\网络优化中心\维护优化东部 | 宁波隆兴 | 144芯ODF+DDF | 1 | 个 | N |  | 3%
1138 | 同步服务器 | 中国移动通信集团上海有限公司\上海总部\客户响应与产品运营中心\云业务支撑部 | IBM | IBM-X3655 | 1 | 个 | N |  | 3%
1139 | 传输综合架-缺省 | 中国移动通信集团上海有限公司\上海总部\网络优化中心\维护优化北部 | 常州太平电器有限公司 | 144芯ODF+40系统DDF（常州太平） | 1 | 个 | N |  | 3%
1140 | 路由器-缺省-成本用 | 上海公司\网络维护中心\浦东维护室 | 爱立信 | 路由器SE800 | 1 | 个 | N |  | 3%
1141 | 整流器 | 中国移动通信集团上海有限公司\上海总部\网络优化中心\维护优化南部 | 中达 | 开关电源中达MCS3000D-48V/150A | 1 | 架 | N |  | 3%
1142 | 移网-组合开关电源-缺省 | 中国移动通信集团上海有限公司\上海总部\网络维护中心\动力维护部 | 中达电通股份有限公司 | -40V/1500A | 1 | 架 | N |  | 3%
1143 | 移网-局域网交换机-缺省-成本用 | 上海公司\网络维护中心\浦东维护室 | CISCO | CISCO 7606路由器 | 1 | 个 | N |  | 3%
1144 | 移网-开关型整流器主机架-缺省 | 中国移动通信集团上海有限公司\上海总部\网络优化中心\维护优化南部 | 动力源 | 动力源600A开关电源机 | 1 | 架 | N |  | 3%
1145 | 光纤分配架 ODF-缺省 | 中国移动通信集团上海有限公司\上海总部\网络优化中心\维护优化中部 | 隆兴 | 48芯壁挂 | 1 | 架 | N |  | 3%
1146 | 动力及环境监控局端设备 | 上海公司\网络维护中心\动力维护室 | 中达电通 | 整流器机架（中达）1500A | 1 | 个 | N |  | 3%
1147 | 管理服务器 | 中国移动通信集团上海有限公司\上海总部\客户响应与产品运营中心\云业务支撑部 | 广州佳杰科技 | HP DL380G6 | 1 | 个 | N |  | 3%
1148 | 动力及环境监控局端设备 | 上海公司\网络维护中心\动力维护室 | 中达电通 | BCMS_UPS | 1 | 个 | N |  | 3%
1149 | 以太网交换机 | 中国移动通信集团上海有限公司\上海总部\网络优化中心\维护优化中部 | 中兴 | RS-2826S-AC | 1 | 个 | N |  | 3%
1150 | 协议转换器-缺省 | 上海公司\网络维护中心\浦东维护室 | Raisecom公司 | 协议转换器 | 1 | 个 | N |  | 3%
1151 | 整流器 | 中国移动通信集团上海有限公司\上海总部\网络优化中心\维护优化西部 | 中达 | 中达MCS3000 | 1 | 架 | N |  | 3%
1152 | 外围控制箱 | 中国移动通信集团上海有限公司\上海总部\网络优化中心\维护优化西部 | 郑州维创 | 壁挂式 | 1 | 个 | N |  | 3%
1153 | 传输网设备-国际网同步数字系列设备 | 上海公司\网络优化中心\沪南维护优化室 | 上海华为技术有限公司 | OptiX OSN1500 | 1 | 端 | N |  | 3%
1154 | 架空光缆-缺省1.81 | 中国移动通信集团上海有限公司\上海总部\网络维护中心\线路维护部 | 江苏永鼎股份有限公司 | 永鼎光缆GYTS-48B1(1.81千米) | 2 | 皮长公里 | N | 2 | 3%
1155 | 直流配电屏 | 中国移动通信集团上海有限公司\上海总部\网络优化中心\维护优化南部 | 中达 | 中达MCS3000 | 1 | 面 | N |  | 3%
1156 | 局域网交换机 | 中国移动通信集团上海有限公司\上海总部\网络优化中心\维护优化中部 | 南京智达康无线通信科技股份有限 | 3028交换机 | 1 | 个 | N |  | 3%
1157 | 移网-局域网交换机-缺省-成本用 | 上海公司\信息技术管理部\网管系统运营室 | 华为技术服务有限公司 | S3528P(24FE/4SFP) | 1 | 个 | N |  | 3%
1158 | 移网-开关型整流器主机架-缺省 | 中国移动通信集团上海有限公司\上海总部\崇明分公司\建设客响部 | 中达电通 | 整流器机架（中达）1500A | 1 | 架 | N |  | 3%
1159 | 移网-UPS电源-缺省-成本用 | 中国移动通信集团上海有限公司\上海总部\崇明分公司\建设客响部 | 捷联 | 先控UPS设备 | 1 | 个 | N |  | 3%
1160 | 光纤配线架 | 中国移动通信集团上海有限公司\上海总部\网络优化中心\维护优化中部 | 南京普天通信股份有限公司 | 48芯 | 1 | 架 | N |  | 3%
1161 | 支撑网网络主设备-局域网交换机 | 上海公司\信息技术管理部\网管系统运营室 | 思科 | CISCO 6509 | 1 | 个 | N |  | 3%
1162 | 桅杆系统 | 中国移动通信集团上海有限公司\上海总部\网络优化中心\应急通信部 | 华为 | 10M KVM/GEROH | 1 | 套 | N |  | 3%
1163 | 其他有线接入设备 | 中国移动通信集团上海有限公司\上海总部\嘉定分公司\建设客响部 | 华为 | MDU设备 | 1 | 个 | N |  | 3%
1164 | 局域网交换机 | 中国移动通信集团上海有限公司\上海总部\网络优化中心\维护优化中部 | 深圳国人通信有限公司 | 3026交换机 | 1 | 个 | N |  | 3%
1165 | 局域网交换机 | 上海公司\网络优化中心\沪中维护优化室 | 国人 | 3028交换机 | 1 | 个 | N |  | 3%
1166 | 动力空调设备-组合开关电源柜 | 中国移动通信集团上海有限公司\上海总部\网络优化中心\维护优化北部 | 中达 | 开关电源中达MCS3000D-48V/150A | 1 | 架 | N |  | 3%
1167 | 动力空调设备-动力及环境监控单元 | 中国移动通信集团上海有限公司\上海总部\金山分公司\建设客响部 | 中达电通 | BCMS_UPS | 1 | 个 | N |  | 3%
1168 | 动力空调设备-动力及环境监控单元 | 中国移动通信集团上海有限公司\上海总部\金山分公司\建设客响部 | 中达电通 | BCMS_UPS | 1 | 个 | N |  | 3%
1169 | 动力空调设备-动力及环境监控单元 | 中国移动通信集团上海有限公司\上海总部\金山分公司\建设客响部 | 中达电通 | BCMS_UPS | 1 | 个 | N |  | 3%
1170 | 移网-开关型整流器主机架-缺省 | 中国移动通信集团上海有限公司\上海总部\网络优化中心\维护优化南部 | 北京动力源科技股份有限公司 | DUM-48/50H | 1 | 架 | N |  | 3%
1171 | DKL气溶胶自动灭火装置 | 中国移动通信集团上海有限公司\上海总部\网络优化中心\维护优化西部 | 坚瑞 | DKL | 1 | 套 | N |  | 3%
1172 | 动力空调设备-直流配电设备 | 上海公司\网络维护中心\动力维护室 | 中达电通 | DDC1600C-20-1 | 1 | 面 | N |  | 3%
1173 | 支撑系统 | 中国移动通信集团上海有限公司\上海总部\网络优化中心\应急通信部 | BIGFOOT | 17S25 | 1 | 套 | N |  | 3%
1174 | 支撑系统 | 中国移动通信集团上海有限公司\上海总部\网络优化中心\应急通信部 | BIGFOOT | 17S25 | 1 | 套 | N |  | 3%
1175 | 动力空调设备-动力及环境监控局端服务器 | 中国移动通信集团上海有限公司\上海总部\网络优化中心\维护优化东部 | 中兴 | ZXM10 EISU | 1 | 个 | N |  | 3%
1176 | 传输网设备-城域网准同步数字系列设备 | 中国移动通信集团上海有限公司\上海总部\网络优化中心\维护优化南部 | 深圳市华为技术服务有限公司 | 华为光传输设备OptiX OSN1500 | 1 | 架 | N |  | 3%
1177 | 传输网架空光缆-本地接入架空光缆0.2428公里 | 中国移动通信集团上海有限公司\上海总部\网络维护中心\线路维护部 | 江苏永鼎股份有限公司 | GYTS-96B1 | 1 | 皮长公里 | N | 1 | 3%
1178 | 开关型整流器主机架 | 中国移动通信集团上海有限公司\上海总部\网络优化中心\维护优化北部 | 中达 | 中达MCS3000-48V/100A | 1 | 架 | N |  | 3%
1179 | 无线及接入设备-局域网交换机 | 中国移动通信集团上海有限公司\上海总部\网络优化中心\维护优化西部 | 深圳国人通信有限公司 | 3026交换机 | 1 | 个 | N |  | 3%
1180 | 基站及环境监控设备-中兴ZXM10 | 中国移动通信集团上海有限公司\上海总部\西区分公司\建设客响部 | 中兴通讯股份有限公司 | 中兴ZXM10 | 1 | 个 | N |  | 3%
1181 | 动力空调设备-交流配电设备 | 中国移动通信集团上海有限公司\上海总部\网络优化中心\维护优化西部 | 通信电源 | DPJ90 | 1 | 面 | N |  | 3%
1182 | OLT 子框 | 上海公司\网络优化中心\沪中维护优化室 | 上海华为技术有限公司 | 华为GPON OLT设备 MA5680T | 1 | 套 | N |  | 3%
1183 | 动力空调设备-整流机架 | 中国移动通信集团上海有限公司\上海总部\网络维护中心\动力维护部 | 中达电通股份有限公司 | RA-1500A | 1 | 架 | N |  | 3%
1184 | 动力空调设备-直流配电设备 | 中国移动通信集团上海有限公司\上海总部\网络维护中心\动力维护部 | 中达电通股份有限公司 | DDC2500A | 1 | 面 | N |  | 3%
1185 | 动力空调设备-组合开关电源柜 | 中国移动通信集团上海有限公司\上海总部\网络优化中心\维护优化东部 | 中达 | MCS3000D | 1 | 架 | N |  | 3%
1186 | 支撑网计算机主设备-服务器 | 中国移动通信集团上海有限公司\上海总部\信息系统运营部\基础设施维护部 | 上海惠普有限公司 | HP Integrity rx8640 | 1 | 个 | N |  | 3%
1187 | PTN分组传输设备 | 中国移动通信集团上海有限公司\上海总部\网络优化中心\维护优化西部 | 中兴 | PTN6200 | 1 | 端 | N |  | 3%
1188 | PTN分组传输设备 | 中国移动通信集团上海有限公司\上海总部\网络优化中心\维护优化西部 | 中兴 | PTN6200 | 1 | 端 | N |  | 3%
1189 | 动力环境监控设备 | 中国移动通信集团上海有限公司\上海总部\网络优化中心\维护优化中部 | 中兴 | ZXM10 | 1 | 个 | N |  | 3%
1190 | 动力环境监控设备 | 上海公司\网络优化中心\沪东维护优化室 | 中兴 | ZXM10 | 1 | 个 | N |  | 3%
1191 | 动力环境监控设备 | 中国移动通信集团上海有限公司\上海总部\网络优化中心\维护优化中部 | 中兴 | ZXM10 | 1 | 个 | N |  | 3%
1192 | 动力空调设备-交流配电设备 | 中国移动通信集团上海有限公司\上海总部\网络维护中心\动力维护部 | 中达电通股份有限公司 | AD-380V/400ADE | 1 | 面 | N |  | 3%
1193 | 无线及接入设备-局域网交换机 | 中国移动通信集团上海有限公司\上海总部\网络优化中心\维护优化中部 | DLINK | 3226 | 1 | 个 | N |  | 3%
1194 | 开关型整流器主机架 | 中国移动通信集团上海有限公司\上海总部\网络优化中心\维护优化北部 | 中达 | MCS1800-48/30A | 1 | 架 | N |  | 3%
1195 | 开关型电源机架 | 中国移动通信集团上海有限公司\上海总部\网络优化中心\维护优化南部 | 中达 | 中达MCS3000 | 1 | 架 | N |  | 3%
1196 | 支撑网设备-服务器 | 中国移动通信集团上海有限公司\上海总部\信息系统运营部\基础设施维护部 | HP | HP C7000 | 1 | 个 | N |  | 3%
1197 | 传输网设备-本地接入管道光缆-0.35公里 | 中国移动通信集团上海有限公司\上海总部\网络维护中心\线路维护部 | 中天 | 216芯光缆 | 1 | 皮长公里 | N | 1 | 3%
1198 | 支撑网设备-局域网交换机 | 上海公司\信息技术管理部\网管系统运营室 | 华为 | S5352交换机 | 1 | 个 | N |  | 3%
1199 | 传输网架空光缆-城域网架空光缆(1.2894千米) | 中国移动通信集团上海有限公司\上海总部\网络维护中心\线路维护部 | 江苏永鼎股份有限公司 | 永鼎光缆GYTS-48B1(1.2894千米) | 1 | 皮长公里 | N | 1 | 3%
1200 | 传输网设备-光纤配线架 | 中国移动通信集团上海有限公司\上海总部\网络优化中心\维护优化西部 | 普天 | 288芯 | 1 | 架 | N |  | 3%
1201 | 支撑网设备-防火墙 | 上海公司\信息技术管理部\网管系统运营室 | 飞塔 | fortigate 3040b | 1 | 个 | N |  | 3%
1202 | 物业及配套设备-自动灭火系统设备 | 中国移动通信集团上海有限公司\上海总部\网络优化中心\维护优化北部 | 陕西坚瑞 | DKL(QRR10LW/S) | 1 | 套 | N |  | 3%
1203 | 物业及配套设备-自动灭火系统设备 | 中国移动通信集团上海有限公司\上海总部\网络优化中心\维护优化北部 | 陕西坚瑞 | DKL(QRR10LW/S) | 1 | 套 | N |  | 3%
1204 | 物业及配套设备-自动灭火系统设备 | 中国移动通信集团上海有限公司\上海总部\网络优化中心\维护优化东部 | 陕西坚瑞消防股份有限公司 | S型DKL | 1 | 套 | N |  | 3%
1205 | 传输网设备-城域网分组传送网设备 | 中国移动通信集团上海有限公司\上海总部\网络优化中心\维护优化西部 | 贝尔 | 1850TSS-5C | 1 | 端 | N |  | 3%
1206 | 动力空调设备-动力及环境监控局端服务器 | 上海公司\网络优化中心\沪东维护优化室 | 中兴 | ZXM10EISU | 1 | 个 | N |  | 3%
1207 | 传输网设备-本地接入管道光缆-1.0047公里 | 中国移动通信集团上海有限公司\上海总部\网络维护中心\线路维护部 | 无 | 24芯 | 1 | 皮长公里 | N | 1 | 3%
1208 | 传输网设备-本地接入管道光缆0.3016公里 | 中国移动通信集团上海有限公司\上海总部\网络维护中心\线路维护部 | 江苏通鼎 | 24芯光缆 | 1 | 皮长公里 | N | 1 | 3%
1209 | 传输网设备-城域网架空光缆 | 中国移动通信集团上海有限公司\上海总部\网络维护中心\线路维护部 | 长飞 | 24芯（1.4656公里） | 1 | 皮长公里 | N | 1 | 3%
1210 | 光纤配线架(含1:64分光器1) | 中国移动通信集团上海有限公司\上海总部\网络优化中心\维护优化中部 | 南京普天 | 144芯 | 1 | 架 | N |  | 3%
1211 | 物业及配套设备-自动灭火系统设备 | 中国移动通信集团上海有限公司\上海总部\网络优化中心\维护优化西部 | 海烙 | S型DKL气溶胶自动灭火 | 1 | 套 | N |  | 3%
1212 | 传输网设备-光纤配线架 | 中国移动通信集团上海有限公司\上海总部\网络优化中心\维护优化东部 | 乐通 | 144芯 | 1 | 架 | N |  | 3%
1213 | 传输网设备-光纤配线架 | 中国移动通信集团上海有限公司\上海总部\网络优化中心\维护优化中部 | 南京普天 | 144芯ODF架 | 1 | 架 | N |  | 3%
1214 | 传输网设备-城域网分组传送网设备 | 中国移动通信集团上海有限公司\上海总部\网络优化中心\维护优化西部 | 上海贝尔 | 1850TSS-5C | 1 | 端 | N |  | 3%
1215 | 传输网设备-本地接入管道光缆-2.0943公里数 | 中国移动通信集团上海有限公司\上海总部\网络维护中心\线路维护部 | 中天 | 96芯光缆 | 2 | 皮长公里 | N | 2 | 3%
1216 | 支撑网设备-协议转换器 | 中国移动通信集团上海有限公司\上海总部\宝山分公司\建设客响部 | 瑞斯康达 | RC952系列 | 1 | 个 | N |  | 3%
1217 | 传输网设备-本地接入管道光缆-2.6881公里 | 中国移动通信集团上海有限公司\上海总部\网络维护中心\线路维护部 | 永鼎 | 24芯 | 3 | 皮长公里 | N | 3 | 3%
1218 | 物业及配套设备-自动灭火系统设备（2个10KG） | 上海公司\网络优化中心\沪南维护优化室 | 上海南晓消防工程设备有限公司 | 消防设备 S型DKL气溶 | 1 | 套 | N |  | 3%
1219 | 传输网设备-城域网分组传送网设备 | 中国移动通信集团上海有限公司\上海总部\网络优化中心\维护优化西部 | 贝尔 | 1850TSS-5C | 1 | 端 | N |  | 3%
1220 | 传输网设备-光纤配线架 | 中国移动通信集团上海有限公司\上海总部\网络优化中心\维护优化西部 | 常州太平通讯科技有限公司 | 288芯ODF | 1 | 架 | N |  | 3%
1221 | 动力空调设备-动力及环境监控单元 | 中国移动通信集团上海有限公司\上海总部\网络优化中心\维护优化中部 | 中兴 | ZXM10 EISU(48) | 1 | 个 | N |  | 3%
1222 | 传输网设备-本地接入管道光缆 | 中国移动通信集团上海有限公司\上海总部\网络维护中心\线路维护部 | 江苏永鼎 | 24芯 | 2 | 皮长公里 | N | 2 | 3%
1223 | 同步数字系列设备SDH | 上海公司\网络优化中心\沪北维护优化室 | 阿朗 | PTN TSS-5C | 1 | 端 | N |  | 3%
1224 | 传输网管道光缆-本地接入管道光缆 | 中国移动通信集团上海有限公司\上海总部\网络维护中心\线路维护部 | 江苏永鼎 | 24芯光缆 | 1 | 皮长公里 | N | 1 | 3%
1225 | 传输网设备-本地接入管道光缆-2.125公里 | 中国移动通信集团上海有限公司\上海总部\网络维护中心\线路维护部 | 通鼎 | 24芯光缆 | 2 | 皮长公里 | N | 2 | 3%
1226 | 传输网设备-本地接入管道光缆-2.113公里 | 中国移动通信集团上海有限公司\上海总部\网络维护中心\线路维护部 | 通鼎 | 24芯光缆 | 2 | 皮长公里 | N | 2 | 3%
1227 | 同步数字系列设备SDH | 上海公司\网络优化中心\沪北维护优化室 | 阿朗 | PTN TSS-5C | 1 | 端 | N |  | 3%
1228 | 同步数字系列设备SDH | 上海公司\网络优化中心\沪北维护优化室 | 阿朗 | PTN TSS-5C | 1 | 端 | N |  | 3%
1229 | 同步数字系列设备SDH | 上海公司\网络优化中心\沪北维护优化室 | 阿朗 | TSS-5R | 1 | 端 | N |  | 3%
1230 | 传输网设备-本地接入管道光缆 | 中国移动通信集团上海有限公司\上海总部\网络维护中心\线路维护部 | 永鼎 | GYTS-24 | 1 | 皮长公里 | N | 1 | 3%
1231 | 同步数字系列设备SDH | 上海公司\网络优化中心\沪北维护优化室 | 阿朗 | PTN TSS-5C | 1 | 端 | N |  | 3%
1232 | 同步数字系列设备SDH | 上海公司\网络优化中心\沪北维护优化室 | 阿朗 | PTN TSS-5C | 1 | 端 | N |  | 3%
1233 | 传输网设备-光纤配线架:光纤配线架 | 中国移动通信集团上海有限公司\上海总部\网络优化中心\维护优化中部 | 常州太平 | 144芯ODF | 1 | 架 | N |  | 3%
1234 | 传输网管道光缆-本地接入管道光缆-0.436KM | 中国移动通信集团上海有限公司\上海总部\网络维护中心\线路维护部 | 江苏永鼎 | 24芯 | 1 | 皮长公里 | N | 1 | 3%
1235 | 传输网管道光缆-本地接入管道光缆 | 中国移动通信集团上海有限公司\上海总部\网络维护中心\线路维护部 | 永鼎 | 48芯 | 1 | 皮长公里 | N | 1 | 3%
1236 | 传输网直埋光缆-本地接入直埋光缆:1 | 中国移动通信集团上海有限公司\上海总部\网络维护中心\线路维护部 | 永鼎 | 96芯 | 2 | 皮长公里 | N | 2 | 3%
1237 | 办公设备和家具-电视机:48寸窄边框液晶电视 | 中国移动通信集团上海有限公司\上海总部\嘉定分公司 | TCL | 48寸窄边框液晶电视 | 1 | 台 | N |  | 3%
1238 | 通信光缆-通信光缆.光缆 | 中国移动通信集团上海有限公司\上海总部\网络维护中心\线路维护部 | 永鼎 | GYSTA48芯 | 1 | 皮长公里 | N | 2.0747 | 3%
1239 | 通信光缆-通信光缆.光缆 | 中国移动通信集团上海有限公司\上海总部\网络维护中心\线路维护部 | 永鼎 | GYSTA48芯 | 1 | 皮长公里 | N | 2.0747 | 3%
1240 | 通信光缆-通信光缆.传输网设备 | 中国移动通信集团上海有限公司\上海总部\网络维护中心\线路维护部 | 江苏中天科技股份有限公司 | 144芯 | 1 | 皮长公里 | N | 1.0808 | 3%
1241 | 传输网设备-本地接入管道光缆-8.515公里 | 中国移动通信集团上海有限公司\上海总部\网络维护中心\线路维护部 | 中天 | 216芯光缆 | 9 | 皮长公里 | N | 1.049 | 3%
1242 | 传输网设备-本地接入管道光缆-0.8042公里 | 中国移动通信集团上海有限公司\上海总部\网络维护中心\线路维护部 | 无 | GYTS-24B | 1 | 皮长公里 | N | 0.9982 | 3%
1243 | 传输网设备-本地接入管道光缆12芯0.085公里 | 中国移动通信集团上海有限公司\上海总部\网络维护中心\线路维护部 | 置诚 | GYTS-12B | 1 | 皮长公里 | N | 0.29 | 3%
1244 | 架空光缆-(1.894) | 中国移动通信集团上海有限公司\上海总部\网络维护中心\线路维护部 | 江苏永鼎股份有限公司 | 光缆永鼎GYSTS-48B1 | 2 | 皮长公里 | N | 1.5134 | 3%
1245 | 光缆 | 中国移动通信集团上海有限公司\上海总部\网络维护中心\线路维护部 | 长飞 | GYTS48 | 2 | 皮长公里 | N | 1.0242 | 3%
1246 | 光缆 | 中国移动通信集团上海有限公司\上海总部\网络维护中心\线路维护部 | 永鼎 | 48芯 | 5 | 皮长公里 | N | 2.678 | 3%
1247 | 架空光缆-(48芯0.9公里) | 中国移动通信集团上海有限公司\上海总部\网络维护中心\线路维护部 | 永鼎 | 48芯 | 1 | 皮长公里 | N | 0.9 | 3%
1248 | 管道光缆-1.9784 | 中国移动通信集团上海有限公司\上海总部\网络维护中心\线路维护部 | 常州南方通信科技有限公司 | 48芯光缆 | 2 | 皮长公里 | N | 1.9862 | 3%
1249 | 传输网设备-本地接入管道光缆 | 中国移动通信集团上海有限公司\上海总部\网络维护中心\线路维护部 | 江苏永鼎 | 24芯光缆 | 1 | 皮长公里 | N | 0.575 | 3%
1250 | 光缆 | 中国移动通信集团上海有限公司\上海总部\网络维护中心\线路维护部 | 永鼎 | 96c | 22 | 皮长公里 | N | 2.0385 | 3%
1251 | 传输网设备-本地接入管道光缆-0.0113公里数 | 中国移动通信集团上海有限公司\上海总部\网络维护中心\线路维护部 | 中天 | 144芯光缆 | 1 | 皮长公里 | N | 0.0133 | 3%
1252 | 传输网设备-本地接入管道光缆 | 中国移动通信集团上海有限公司\上海总部\网络维护中心\线路维护部 | 长飞 | 24芯光缆 | 1 | 皮长公里 | N | 0.7047 | 3%
1253 | 楼宇光缆 | 中国移动通信集团上海有限公司\上海总部\网络维护中心\线路维护部 | 永鼎 | 96芯 | 1 | 皮长公里 | N | 0.3908 | 3%
1254 | 传输网设备-城域网架空光缆（3.2084千米） | 中国移动通信集团上海有限公司\上海总部\网络维护中心\线路维护部 | 江苏永鼎股份有限公司 | 永鼎48芯光缆（3.2084千米） | 3 | 皮长公里 | N | 0.887 | 3%
1255 | 传输网设备-本地接入管道光缆-6.13547公里数 | 中国移动通信集团上海有限公司\上海总部\网络维护中心\线路维护部 | 中天 | 96芯光缆 | 6 | 皮长公里 | N | 2.0572 | 3%
1256 | 传输网管道光缆-本地接入管道光缆 | 中国移动通信集团上海有限公司\上海总部\网络维护中心\线路维护部 | 盛脉 | GYTS-24B | 1 | 皮长公里 | N | 0.7106 | 3%
1257 | 光纤分配架 ODF-缺省(传输04－216暂估) | 上海公司\网络优化中心\沪中维护优化室 | 隆兴 | 144芯 | 1 | 架 | N |  | 3%
1258 | 光纤分配架 ODF-缺省(传输04－216暂估) | 上海公司\网络优化中心\沪中维护优化室 | 隆兴 | 144芯 | 1 | 架 | N |  | 3%
1259 | 光纤分配架 ODF-缺省(传输04－216暂估) | 上海公司\网络优化中心\沪中维护优化室 | 隆兴 | 144芯 | 1 | 架 | N |  | 3%
1260 | 光纤分配架 ODF-缺省(传输04－216暂估) | 上海公司\网络优化中心\沪中维护优化室 | 隆兴 | 144芯 | 1 | 架 | N |  | 3%
1261 | 光纤分配架 ODF-缺省(传输04－216暂估) | 上海公司\网络优化中心\沪中维护优化室 | 隆兴 | 144芯 | 1 | 架 | N |  | 3%
1262 | 数字配线架(传输04-205-1暂估) | 上海公司\网络优化中心\沪西维护优化室 | 隆兴 | 10系统 | 1 | 架 | N |  | 3%
1263 | 数字配线架(传输04-205-1暂估) | 上海公司\网络优化中心\沪西维护优化室 | 隆兴 | 10系统 | 1 | 架 | N |  | 3%
1264 | 传输网设备-本地接入管道光缆-4.8674公里 | 上海公司\网络维护中心\线路维护室 | 通鼎 | 144芯光缆 | 5 | 皮长公里 | N | 1.015 | 3%
1265 | 传输网设备-本地接入管道光缆-9.4692公里 | 上海公司\网络维护中心\线路维护室 | 江苏通鼎 | 216芯光缆 | 1 | 皮长公里 | N | 1 | 3%
1266 | 传输网设备-本地接入管道光缆 | 上海公司\网络维护中心\线路维护室 | 长飞 | 24芯光缆 | 1 | 皮长公里 | N | 1 | 3%
1267 | 传输网设备-本地接入管道光缆-8.6032公里 | 上海公司\网络维护中心\线路维护室 | 江苏通鼎光电股份有限公司 | 216芯光缆 | 9 | 皮长公里 | N | 2.3892 | 3%
1268 | 传输网设备-本地接入管道光缆 | 上海公司\网络维护中心\线路维护室 | 永鼎 | 24芯光缆 | 5 | 皮长公里 | N | 2.228 | 3%
1269 | 传输网设备-城域网管道光缆-0.2047公里 | 上海公司\网络维护中心\线路维护室 | 江苏永鼎股份有限公司 | 48芯光缆 | 1 | 皮长公里 | N | 1 | 3%
1270 | 本地接入架空光缆-2.292KM | 上海公司\网络维护中心\线路维护室 | 江苏永鼎股份有限公司 | 48芯光缆 | 2 | 皮长公里 | N | 1.5563 | 3%
1271 | 管道光缆-1.297 | 上海公司\网络维护中心\线路维护室 | 永鼎 | 48芯 | 1 | 皮长公里 | N | 1 | 3%
1272 | 传输网管道光缆-本地接入管道光缆 | 上海公司\网络维护中心\线路维护室 | 置诚 | 48芯 | 1 | 皮长公里 | N | 1 | 3%
1273 | 传输网管道光缆-本地接入管道光缆 | 上海公司\网络维护中心\线路维护室 | 永鼎 | 24芯 | 1 | 皮长公里 | N | 1 | 3%
1274 | 传输网设备-本地接入管道光缆 | 上海公司\网络维护中心\线路维护室 | 中移 | 216芯 | 17 | 皮长公里 | N | 1.2924 | 3%
1275 | 传输网设备-本地接入管道光缆 | 上海公司\网络维护中心\线路维护室 | 江苏永鼎 | 24芯 | 4 | 皮长公里 | N | 2.242 | 3%
1276 | 光缆 | 上海公司\网络维护中心\线路维护室 | 永鼎 | G.652 144芯 | 11 | 皮长公里 | N | 1.9963 | 3%
1277 | 传输网设备-本地接入管道光缆 | 上海公司\网络维护中心\线路维护室 | 长飞-东冠 | 96芯 | 1 | 皮长公里 | N | 1 | 3%
1278 | 传输网设备-本地接入管道光缆 | 上海公司\网络维护中心\线路维护室 | 江苏永鼎 | 24芯 | 1 | 皮长公里 | N | 1 | 3%
1279 | 传输网架空光缆-城域网架空光缆-1.665公里 | 上海公司\网络维护中心\线路维护室 | 永鼎 | 48芯 | 2 | 皮长公里 | N | 1.1738 | 3%
1280 | 传输网设备-本地接入管道光缆-144芯光缆-6.6027公里数 | 上海公司\网络维护中心\线路维护室 | 通鼎 | 144芯光缆 | 7 | 皮长公里 | N | 2.1062 | 3%
1281 | 传输网管道光缆-本地接入管道光缆-12.0935皮长公里 | 上海公司\网络维护中心\线路维护室 | 永鼎 | GYTS-96 | 12 | 皮长公里 | N | 1.6141 | 3%
1282 | 管道光缆-0.265 | 上海公司\网络维护中心\线路维护室 | 江苏永鼎股份有限公司 | 48芯光缆 | 1 | 皮长公里 | N | 1 | 3%
1283 | 传输网设备-本地接入管道光缆-24芯光缆4.4328公里 | 上海公司\网络维护中心\线路维护室 | 江苏永鼎 | 24芯 | 4 | 皮长公里 | N | 2.226 | 3%
1284 | 架空光缆-(2.531公里) | 上海公司\网络维护中心\线路维护室 | 中国普天信息产业集团公司 | 普天光缆GYTS-48B1 | 3 | 皮长公里 | N | 2.8814 | 3%
1285 | 传输网管道光缆-本地接入管道光缆-1.9087公里 | 上海公司\网络维护中心\线路维护室 | 长飞光纤光缆有限公司 | 144芯 | 2 | 皮长公里 | N | 1.0212 | 3%
1286 | 架空光缆-10.393 | 上海公司\网络维护中心\线路维护室 | 江苏永鼎股份有限公司 | 永鼎光缆GYTS-96B1(10.393千米) | 10 | 皮长公里 | N | 1.5201 | 3%
1287 | 48芯光缆-3.2651公里 | 上海公司\网络维护中心\线路维护室 | 永鼎 | 48芯 | 3 | 皮长公里 | N | 1.284 | 3%
1288 | 传输网管道光缆-2.815公里 | 上海公司\网络维护中心\线路维护室 | 长飞光纤光缆有限公司 | 48芯光缆 | 3 | 皮长公里 | N | 2.0014 | 3%
1289 | 管道光缆-2.3823公里 | 上海公司\网络维护中心\线路维护室 | 长飞 | 48芯光缆 | 1 | 皮长公里 | N | 1 | 3%
1290 | 传输网设备-本地接入管道光缆:新建24芯光缆1.5621公里 | 上海公司\网络维护中心\线路维护室 | 鸿达 | 24芯 | 2 | 皮长公里 | N | 1.651 | 3%
1291 | 传输网管道光缆-本地接入管道光缆 | 上海公司\网络维护中心\线路维护室 | 中天-置诚 | 216芯 | 13 | 皮长公里 | N | 3.6112 | 3%
1292 | 传输网管道光缆-本地接入管道光缆 | 上海公司\网络维护中心\线路维护室 | 虹鹰 | GYTS-12B1 | 3 | 皮长公里 | N | 2.4303 | 3%
1293 | 光缆 | 上海公司\网络维护中心\线路维护室 | 永鼎 | 24芯 | 2 | 皮长公里 | N | 1.8 | 3%
1294 | 架空光缆-13.9677 | 上海公司\网络维护中心\线路维护室 | 江苏永鼎股份有限公司 | 永鼎光缆GYTS-96B1(13.9677千米) | 14 | 皮长公里 | N | 2.24 | 3%
1295 | 传输网设备-本地接入管道光缆 | 上海公司\网络维护中心\线路维护室 | 永鼎 | 24芯 | 2 | 皮长公里 | N | 1.8 | 3%
1296 | 传输网设备-本地接入管道光缆-7.3122公里 | 上海公司\网络维护中心\线路维护室 | 江苏通鼎 | 216芯光缆 | 7 | 皮长公里 | N | 1.5627 | 3%
1297 | 传输网设备-本地接入管道光缆 | 上海公司\网络维护中心\线路维护室 | 通鼎 | 24芯 | 1 | 皮长公里 | N | 1 | 3%
1298 | 传输网设备-本地接入管道光缆 | 上海公司\网络维护中心\线路维护室 | 中天科技-置辰 | 216芯 | 1 | 皮长公里 | N | 1 | 3%
1299 | 传输网设备-本地接入管道光缆 | 上海公司\网络维护中心\线路维护室 | 江苏永鼎 | 48芯 | 7 | 皮长公里 | N | 2.377 | 3%
1300 | 传输网设备-本地接入管道光缆 | 上海公司\网络维护中心\线路维护室 | 长飞-置辰 | 144芯 | 1 | 皮长公里 | N | 1 | 3%
1301 | 传输网设备-本地接入管道光缆-15.91公里 | 上海公司\网络维护中心\线路维护室 | 通鼎 | 216芯光缆 | 16 | 皮长公里 | N | 1.605 | 3%
1302 | 楼宇光缆(1.986公里) | 上海公司\网络维护中心\线路维护室 | 常州南方 | 48芯 | 2 | 皮长公里 | N | 1.5683 | 3%
1303 | 传输网设备-本地接入管道光缆-24芯光缆1.0763公里 | 上海公司\网络维护中心\线路维护室 | 江苏永鼎 | 24芯 | 1 | 皮长公里 | N | 1 | 3%
1304 | 通信光缆-通信光缆.传输网设备 | 上海公司\网络维护中心\线路维护室 | 长飞光纤光缆有限公司 | 216芯 | 1 | 皮长公里 | N | 4.5552 | 3%
1305 | 通信光缆-通信光缆传输网管道光缆本地接入管道光缆 | 上海公司\网络维护中心\线路维护室 | 江苏永鼎 | 24芯 | 1 | 皮长公里 | N | 2.4511 | 3%
1306 | 传输网设备-本地接入架空48芯光缆1.5285km | 上海公司\网络维护中心\线路维护室 | 上海中移通信技术工程有限公司 | 48芯光缆 | 1 | 皮长公里 | N | 1 | 3%
1307 | 光缆 | 上海公司\网络维护中心\线路维护室 | 武汉烽火 | G652 48芯 | 12 | 皮长公里 | N | 2.0136 | 3%
1308 | 传输网设备-本地接入管道光缆-9.465公里 | 上海公司\网络维护中心\线路维护室 | 通鼎 | 144芯光缆 | 9 | 皮长公里 | N | 1.877 | 3%
1309 | 通信光缆.传输网管道光缆 | 上海公司\网络维护中心\线路维护室 | 邮电 | 24芯 | 1 | 皮长公里 | N | 2.0578 | 3%
1310 | 传输网管道光缆-本地接入管道光缆 | 上海公司\网络维护中心\线路维护室 | 永鼎 | 48芯光缆4.9112千米 | 5 | 皮长公里 | N | 2.2973 | 3%
1311 | 通信光缆-通信光缆.光缆 | 上海公司\网络维护中心\线路维护室 | 永鼎 | GYSTA48芯 | 1 | 皮长公里 | N | 3.0554 | 3%
1312 | 光缆 | 上海公司\网络维护中心\线路维护室 | 永鼎 | 96芯B4 | 12 | 皮长公里 | N | 1.934 | 3%
1313 | 传输网设备-本地接入管道光缆-6.13547公里数 | 上海公司\网络维护中心\线路维护室 | 中天 | 96芯光缆 | 6 | 皮长公里 | N | 2.9917 | 3%
1314 | 管道光缆－5.862公里 | 上海公司\网络维护中心\线路维护室 | 长飞光纤光缆有限公司 | 96芯 | 6 | 皮长公里 | N | 1.91 | 3%
1315 | 传输网设备-本地接入管道光缆-1.9466公里 | 上海公司\网络维护中心\线路维护室 | 无 | 24芯 | 1 | 皮长公里 | N | 1 | 3%
1316 | 传输网设备-本地接入管道光缆-216芯-22.05皮长公里 | 上海公司\网络维护中心\线路维护室 | 无 | 216芯 | 22 | 皮长公里 | N | 1.9 | 3%
1317 | 通信光缆-通信光缆.传输网设备 | 上海公司\网络维护中心\线路维护室 | 中天-电信 | 216芯 | 1 | 皮长公里 | N | 1.9585 | 3%
1318 | 通信光缆-通信光缆.通信光缆传输网 | 上海公司\网络维护中心\线路维护室 | 江苏永鼎 | 216芯 | 1 | 皮长公里 | N | 1.8731 | 3%
1319 | 传输网管道光缆-本地接入管道光缆 | 上海公司\网络维护中心\线路维护室 | 长飞-中移 | 216芯 | 28 | 皮长公里 | N | 1.6381 | 3%
1320 | 传输网设备-本地接入管道光缆 | 上海公司\网络维护中心\线路维护室 | 安徽电信 | 24芯光缆1.517公里 | 2 | 皮长公里 | N | 1.4927 | 3%
1321 | 通信光缆-通信光缆.传输网设备 | 上海公司\网络维护中心\线路维护室 | 永鼎 | 24芯 | 1 | 皮长公里 | N | 1 | 3%
1322 | 电池组量测系统 | 上海公司\网络维护中心\动力维护室 | 上海中达 | BCMS 30*20*5/cm | 1 | 个 | N |  | 3%
1323 | 整流器架（模块） | 中国移动通信集团上海有限公司\上海总部\网络优化中心\维护优化北部 | 中达-斯米克 | ES3000 | 1 | 架 | N |  | 3%
1324 | 交流配电屏 | 中国移动通信集团上海有限公司\上海总部\网络优化中心\维护优化中部 | 通信电源设备厂 | DPJ380V/125A | 1 | 面 | N |  | 3%
1325 | 网络及计算机主设备-服务器Server | 上海公司\信息技术管理部\基础设施维护室 | 电信设备配件厂 | 21英寸 | 1 | 个 | N |  | 3%
1326 | 光纤分配架 | 中国移动通信集团上海有限公司\上海总部\网络优化中心\维护优化中部 | 隆兴 | 144芯 | 1 | 架 | N |  | 3%
1327 | 监控系统 | 中国移动通信集团上海有限公司\上海总部\松江分公司 | 天津 | 非标 | 1 | 套 | N |  | 3%
1328 | 光纤分配架 | 中国移动通信集团上海有限公司\上海总部\网络优化中心\维护优化中部 | 隆兴 | 144芯立式 | 1 | 架 | N |  | 3%
1329 | 接口服务器 | 中国移动通信集团上海有限公司\上海总部\信息系统运营部\基础设施维护部 | IBM | P550 | 1 | 个 | N |  | 3%
1330 | 整流架 | 中国移动通信集团上海有限公司\上海总部\网络优化中心\维护优化西部 | 西门子 | KS640 | 1 | 架 | N |  | 3%
1331 | 和面机 | 上海公司\行政安保部\后勤管理室 | 鑫励公司 | 25KG | 1 | 台 | N |  | 3%
1332 | 动力及环境监控局端设备 | 上海公司\网络维护中心\动力维护室 | 中达电通 | 电池组量测系统BCMS_UPS | 1 | 个 | N |  | 3%
1333 | 综合配线架 | 中国移动通信集团上海有限公司\上海总部\网络优化中心\维护优化北部 | 隆兴 | 96芯ODF/16系统DDF | 1 | 个 | N |  | 3%
1334 | 移网-交流配电屏-缺省 | 中国移动通信集团上海有限公司\上海总部\网络优化中心\维护优化东部 | 上海通信电源设备厂 | DPJ | 1 | 面 | N |  | 3%
1335 | 架空光缆-(0.164公里) | 中国移动通信集团上海有限公司\上海总部\网络维护中心\线路维护部 | 宁波普天通信技术有限公司 | 普天光缆GYTS-48B1 | 1 | 皮长公里 | N | 1 | 3%
1336 | 移网-开关型整流器主机架-缺省 | 上海公司\网络维护中心\动力维护室 | 中达电通股份有限公司 | 整流器机架ESRC-48V/100A*16 | 1 | 架 | N |  | 3%
1337 | 网络及计算机主设备-服务器Server | 上海公司\互联网渠道拓展中心 | 戴尔公司 | DELL2850 | 1 | 个 | N |  | 3%
1338 | 整流机架 | 中国移动通信集团上海有限公司\上海总部\网络优化中心\维护优化南部 | 中达 | MCS1800 | 1 | 架 | N |  | 3%
1339 | 整流机架 | 中国移动通信集团上海有限公司\上海总部\网络优化中心\维护优化东部 | 中达电通 | MCS3000H | 1 | 架 | N |  | 3%
1340 | 局域网交换机-缺省-成本用 | 中国移动通信集团上海有限公司\上海总部\网络优化中心\维护优化西部 | 国人 | SGR-WPOE-8 | 1 | 个 | N |  | 3%
1341 | 移网-组合开关电源-缺省 | 中国移动通信集团上海有限公司\上海总部\网络优化中心\维护优化北部 | 中达 | MCS3000D | 1 | 架 | N |  | 3%
1342 | 室内分布系统-缺省（近2/远5） | 上海公司\网络优化中心\沪北维护优化室 | 上海贝电实业股份有限公司 | 室内分布系统 | 1 | 套 | N |  | 3%
1343 | 动力及环境监控局端设备 | 上海公司\网络维护中心\动力维护室 | 中达电通股份有限公司 | 蓄电池BCMS-UPS | 1 | 个 | N |  | 3%
1344 | 动力及环境监控局端设备 | 上海公司\网络维护中心\动力维护室 | 中达电通股份有限公司 | 蓄电池BCMS-UPS | 1 | 个 | N |  | 3%
1345 | 光缆 | 中国移动通信集团上海有限公司\上海总部\网络维护中心\线路维护部 | 江苏永鼎 | GYTS-48B1 | 1 | 皮长公里 | N | 1 | 3%
1346 | 路由器-缺省-成本用 | 上海公司\网络维护中心\浦东维护室 | 爱立信 | 路由器SE800 | 1 | 个 | N |  | 3%
1347 | STM－4同步数字系列-缺省 | 上海公司\网络优化中心\沪南维护优化室 | 上海华为技术有限公司 | OptiX OSN1500(中配） | 1 | 端 | N |  | 3%
1348 | 光端机 | 中国移动通信集团上海有限公司\上海总部\网络优化中心\维护优化东部 | 上海华为技术有限公司 | OptiX Metro500 | 1 | 端 | N |  | 3%
1349 | 光端机 | 中国移动通信集团上海有限公司\上海总部\西区分公司\建设客响部 | 上海华为技术有限公司 | Optix metro500 | 1 | 端 | N |  | 3%
1350 | 路由器-缺省 | 上海公司\网络维护中心\浦东维护室 | 南京爱立信熊猫通信有限公司 | SE800 | 1 | 个 | N |  | 3%
1351 | 架空光缆-(1329米) | 中国移动通信集团上海有限公司\上海总部\网络维护中心\线路维护部 | 长飞 | 48芯 | 1 | 皮长公里 | N | 1 | 3%
1352 | 高压操作电源柜 | 中国移动通信集团上海有限公司\上海总部\崇明分公司\建设客响部 | 苏州龙源 | 非标 | 1 | 面 | N |  | 3%
1353 | 思科7606路由器 | 上海公司\网络维护中心\浦东维护室 | 智慧科技 | CISCO 7606路由器 | 1 | 个 | N |  | 3%
1354 | 移网-直流配电屏-缺省 | 中国移动通信集团上海有限公司\上海总部\网络维护中心\动力维护部 | 中达电通 | 直流电源分配屏 | 1 | 面 | N |  | 3%
1355 | 移网-交流配电屏-缺省 | 中国移动通信集团上海有限公司\上海总部\网络维护中心\动力维护部 | 中达电通ADE380 | 交流配电屏 | 1 | 面 | N |  | 3%
1356 | 架空光缆-（0.9502） | 中国移动通信集团上海有限公司\上海总部\网络维护中心\线路维护部 | 长飞光纤光缆有限公司 | 长飞光缆GYTS-48B1 | 1 | 皮长公里 | N | 1 | 3%
1357 | 开关电源 | 中国移动通信集团上海有限公司\上海总部\网络优化中心\维护优化南部 | 中达 | MCS3000 | 1 | 架 | N |  | 3%
1358 | 移网-直流配电屏-缺省 | 中国移动通信集团上海有限公司\上海总部\崇明分公司\建设客响部 | 中达电通 | 直流电源分配屏 | 1 | 面 | N |  | 3%
1359 | 移网-交流配电屏-缺省 | 中国移动通信集团上海有限公司\上海总部\网络维护中心\动力维护部 | 上海通信电源设备厂 | 380V/800A(非标) | 1 | 面 | N |  | 3%
1360 | 协议转换器-缺省 | 上海公司\网络维护中心\浦东维护室 | Raisecom公司 | 协议转换器 | 1 | 个 | N |  | 3%
1361 | 整流机架 | 中国移动通信集团上海有限公司\上海总部\网络优化中心\维护优化北部 | 西门子 | SVE635 | 1 | 架 | N |  | 3%
1362 | 架空光缆-缺省2.103 | 中国移动通信集团上海有限公司\上海总部\网络维护中心\线路维护部 | 江苏永鼎股份有限公司 | 永鼎光缆GYTS-48B1(2.103千米) | 2 | 皮长公里 | N | 2 | 3%
1363 | 开关电源 | 中国移动通信集团上海有限公司\上海总部\网络优化中心\维护优化南部 | 中达 | 中达MCS3000 | 1 | 架 | N |  | 3%
1364 | 光纤分配架 ODF-缺省 | 中国移动通信集团上海有限公司\上海总部\网络优化中心\维护优化东部 | 南京普天 | ODB 24芯 | 1 | 架 | N |  | 3%
1365 | 移网-UPS电源-缺省-成本用 | 中国移动通信集团上海有限公司\上海总部\崇明分公司\建设客响部 | 捷联 | 先控UPS设备 | 1 | 个 | N |  | 3%
1366 | 桅杆系统 | 中国移动通信集团上海有限公司\上海总部\网络优化中心\应急通信部 | 华为 | 10M KVM/GEROH | 1 | 套 | N |  | 3%
1367 | 物业及配套设备-报警系统设备 | 中国移动通信集团上海有限公司\上海总部\松江分公司 | 天地伟业 | 7－557 | 1 | 套 | N |  | 3%
1368 | 传输网设备-光纤配线架 | 中国移动通信集团上海有限公司\上海总部\网络优化中心\维护优化西部 | 普天 | 144芯 | 1 | 架 | N |  | 3%
1369 | 传输网设备-光纤配线架 | 中国移动通信集团上海有限公司\上海总部\网络优化中心\维护优化南部 | 南京普天通信股份有限公司 | 144芯 | 1 | 架 | N |  | 3%
1370 | 动力空调设备-动力及环境监控单元 | 中国移动通信集团上海有限公司\上海总部\金山分公司\建设客响部 | 中达电通 | BCMS_UPS | 1 | 个 | N |  | 3%
1371 | 动力空调设备-动力及环境监控单元 | 中国移动通信集团上海有限公司\上海总部\金山分公司\建设客响部 | 中达电通 | BCMS_UPS | 1 | 个 | N |  | 3%
1372 | 无线及接入设备-局域网交换机 | 上海公司\网络优化中心\沪西维护优化室 | 烽火 | FH-AP2400-27N | 1 | 个 | N |  | 3%
1373 | 动力空调设备-组合开关电源柜 | 中国移动通信集团上海有限公司\上海总部\网络优化中心\维护优化北部 | 中达 | 开关电源中达MCS3000D-48V/150A | 1 | 架 | N |  | 3%
1374 | 支撑系统 | 中国移动通信集团上海有限公司\上海总部\网络优化中心\应急通信部 | BIGFOOT | 17S25 | 1 | 套 | N |  | 3%
1375 | 开关型整流器主机架 | 中国移动通信集团上海有限公司\上海总部\网络优化中心\维护优化北部 | 中达 | 中达MCS3000-48V/100A | 1 | 架 | N |  | 3%
1376 | 视频会议主设备 | 中国移动通信集团上海有限公司\上海总部\南区分公司 | 中兴 | T600 | 1 | 个 | N |  | 3%
1377 | 视频音频辅助设备 | 中国移动通信集团上海有限公司\上海总部\南区分公司 | 中兴 | T600 | 1 | 个 | N |  | 3%
1378 | 传输网设备-光纤配线架 | 上海公司\网络优化中心\沪东维护优化室 | 太平 | 144芯ODF架 | 1 | 架 | N |  | 3%
1379 | 其他有线接入设备 | 中国移动通信集团上海有限公司\上海总部\嘉定分公司\建设客响部 | 上海华为技术有限公司 | 综合业务接入—含MDU设备17台 | 1 | 个 | N |  | 3%
1380 | 支撑网设备-防火墙 | 上海公司\信息技术管理部\网管系统运营室 | SYMC | SNAC6100 | 1 | 个 | N |  | 3%
1381 | 传输网设备-光纤配线架 | 中国移动通信集团上海有限公司\上海总部\网络优化中心\维护优化北部 | 常州太平电器有限公司 | ODF机架144芯 | 1 | 架 | N |  | 3%
1382 | 动力空调设备-交流配电设备 | 中国移动通信集团上海有限公司\上海总部\网络维护中心\动力维护部 | 中达电通股份有限公司 | AD-380V/400ADE | 1 | 面 | N |  | 3%
1383 | 无线及接入设备-局域网交换机 | 中国移动通信集团上海有限公司\上海总部\网络优化中心\维护优化北部 | 智达康 | 3026 | 1 | 个 | N |  | 3%
1384 | 动力环境监控设备 | 上海公司\网络优化中心\沪中维护优化室 | 中兴 | ZXM10 | 1 | 个 | N |  | 3%
1385 | 动力空调设备-配电设备-交直流配电设备-直流配电设备 | 中国移动通信集团上海有限公司\上海总部\网络维护中心\动力维护部 | 中达电通股份有限公司 | DDC2500A | 1 | 面 | N |  | 3%
1386 | 动力空调设备-整流机架 | 中国移动通信集团上海有限公司\上海总部\网络优化中心\维护优化南部 | 动力源 | DUM | 1 | 架 | N |  | 3%
1387 | 光纤配线架-1架 | 中国移动通信集团上海有限公司\上海总部\网络优化中心\维护优化中部 | 常州太平电器有限公司 | 144芯 | 1 | 架 | N |  | 3%
1388 | 动力空调设备-整流机架 | 上海公司\网络优化中心\沪东维护优化室 | 艾默生 | PS48600 | 1 | 架 | N |  | 3%
1389 | 动力空调设备-整流机架 | 中国移动通信集团上海有限公司\上海总部\网络优化中心\维护优化北部 | 北京动力源科技股份有限公司 | DUM-48/50H | 1 | 架 | N |  | 3%
1390 | 物业及配套设备-消防灭火系统设备 | 上海公司\网络优化中心\沪南维护优化室 | 陕西坚瑞消防股份有限公司 | S型DKL气溶胶自动灭火装置 | 1 | 套 | N |  | 3%
1391 | 开关型整流器主机架 | 上海公司\网络优化中心\沪东维护优化室 | 艾默生 | 艾默生PS48600 | 1 | 架 | N |  | 3%
1392 | 物业及配套设备-报警系统设备 | 中国移动通信集团上海有限公司\上海总部\松江分公司 | 天地伟业 | 7-557 | 1 | 套 | N |  | 3%
1393 | 动力空调设备-整流机架 | 上海公司\网络优化中心\沪东维护优化室 | 中兴 | ZXDU68 | 1 | 架 | N |  | 3%
1394 | 开关型整流器主机架 | 中国移动通信集团上海有限公司\上海总部\网络优化中心\维护优化北部 | 中达 | MSC3000 | 1 | 架 | N |  | 3%
1395 | 开关型电源机架 | 中国移动通信集团上海有限公司\上海总部\网络优化中心\维护优化南部 | 中达 | 中达MCS3000 | 1 | 架 | N |  | 3%
1396 | 开关型电源机架 | 中国移动通信集团上海有限公司\上海总部\网络优化中心\维护优化南部 | 中达 | 中达MCS3000 | 1 | 架 | N |  | 3%
1397 | 网络主设备-局域网交换机Switch.支撑网设备-局域网交换机 | 上海公司\信息技术管理部\网管系统运营室 | 华为 | 华为S5352C交换机 | 1 | 个 | N |  | 3%
1398 | 传输网设备-光纤配线架 | 中国移动通信集团上海有限公司\上海总部\网络优化中心\维护优化中部 | 宁波隆兴 | 48芯 | 1 | 架 | N |  | 3%
1399 | 传输网架空光缆-城域网架空光缆(1.2212千米) | 中国移动通信集团上海有限公司\上海总部\网络维护中心\线路维护部 | 江苏永鼎股份有限公司 | 永鼎光缆GYTS-48B1(1.2212千米) | 1 | 皮长公里 | N | 1 | 3%
1400 | 传输网设备-光纤配线架(48芯ODF架) | 中国移动通信集团上海有限公司\上海总部\网络优化中心\维护优化西部 | 普天 | 48芯ODB | 1 | 架 | N |  | 3%
1401 | 无线及接入设备-局域网交换机 | 中国移动通信集团上海有限公司\上海总部\网络优化中心\维护优化北部 | 中兴 | ZXR10 2826S | 1 | 个 | N |  | 3%
1402 | 无线及接入设备-局域网交换机 | 中国移动通信集团上海有限公司\上海总部\网络优化中心\维护优化北部 | 中兴 | ZXR10 2826S | 1 | 个 | N |  | 3%
1403 | 无线及接入设备-局域网交换机 | 中国移动通信集团上海有限公司\上海总部\网络优化中心\维护优化北部 | 中兴 | ZXR10 2826S | 1 | 个 | N |  | 3%
1404 | 动力空调设备-UPS电池开关柜 | 中国移动通信集团上海有限公司\上海总部\网络维护中心\动力维护部 | 宁波盛道 | SDAS 600V/250A | 1 | 个 | N |  | 3%
1405 | 无线及接入设备-局域网交换机 | 中国移动通信集团上海有限公司\上海总部\网络优化中心\维护优化中部 | 中兴 | ZXR10 2826S | 1 | 个 | N |  | 3%
1406 | 物业及配套设备-自动灭火系统设备（5KG） | 中国移动通信集团上海有限公司\上海总部\网络优化中心\维护优化北部 | 海烙 | S型DKL气溶胶自动灭火 | 1 | 套 | N |  | 3%
1407 | 物业及配套设备-自动灭火系统设备 | 中国移动通信集团上海有限公司\上海总部\网络优化中心\维护优化西部 | 海烙 | S型DKL（QRR10LW/S） | 1 | 套 | N |  | 3%
1408 | 传输网设备-城域网架空光缆 | 中国移动通信集团上海有限公司\上海总部\网络维护中心\线路维护部 | 长飞 | 48芯光缆1417.1米 | 1 | 皮长公里 | N | 1 | 3%
1409 | 传输网设备-本地接入管道光缆-0.2645公里 | 中国移动通信集团上海有限公司\上海总部\网络维护中心\线路维护部 | 江苏通鼎 | 144芯 | 1 | 皮长公里 | N | 1 | 3%
1410 | 物业及配套设备-自动灭火系统设备（1个7.5KG、2个10KG） | 中国移动通信集团上海有限公司\上海总部\网络优化中心\维护优化北部 | 上海南晓消防工程设备有限公司 | 消防设备 S型DKL气溶 | 1 | 套 | N |  | 3%
1411 | 物业及配套设备-自动灭火系统设备 | 中国移动通信集团上海有限公司\上海总部\网络优化中心\维护优化东部 | 陕西坚瑞 | S型DKL气溶胶自动灭火 | 1 | 套 | N |  | 3%
1412 | 物业及配套设备-自动灭火系统设备 | 中国移动通信集团上海有限公司\上海总部\网络优化中心\维护优化西部 | 海烙 | S型DKL气溶胶自动灭火 | 1 | 套 | N |  | 3%
1413 | 传输网设备-光纤配线架（24芯ODF） | 中国移动通信集团上海有限公司\上海总部\网络优化中心\维护优化西部 | 普天 | 24芯 | 1 | 架 | N |  | 3%
1414 | 无线及接入设备-局域网交换机 | 中国移动通信集团上海有限公司\上海总部\网络优化中心\维护优化南部 | 中兴 | 2826S | 1 | 个 | N |  | 3%
1415 | 传输网设备-城域网分组传送网设备 | 中国移动通信集团上海有限公司\上海总部\网络优化中心\维护优化西部 | 上海贝尔 | 1850TSS-5C | 1 | 端 | N |  | 3%
1416 | 传输网设备-本地接入管道光缆-1.8781皮长公里 | 中国移动通信集团上海有限公司\上海总部\网络维护中心\线路维护部 | 永鼎 | GYTS-24 | 2 | 皮长公里 | N | 2 | 3%
1417 | 传输网设备-城域网分组传送网设备 | 中国移动通信集团上海有限公司\上海总部\网络优化中心\维护优化西部 | 贝尔 | 1850TSS-5C | 1 | 端 | N |  | 3%
1418 | 传输网设备-光纤配线架 | 中国移动通信集团上海有限公司\上海总部\网络优化中心\维护优化西部 | 隆兴 | 144芯 | 1 | 架 | N |  | 3%
1419 | 传输网设备-本地接入管道光缆-0.8299公里 | 中国移动通信集团上海有限公司\上海总部\网络维护中心\线路维护部 | 烽火 | 24芯光缆 | 1 | 皮长公里 | N | 1 | 3%
1420 | 支撑网设备-协议转换器 | 中国移动通信集团上海有限公司\上海总部\宝山分公司\建设客响部 | 瑞斯康达 | RC552-FE-S1 | 1 | 个 | N |  | 3%
1421 | 物业及配套设备-自动灭火系统设备（3个10KG） | 中国移动通信集团上海有限公司\上海总部\网络优化中心\维护优化北部 | 上海南晓消防工程设备有限公司 | 消防设备 S型DKL气溶 | 1 | 套 | N |  | 3%
1422 | 物业及配套设备-自动灭火系统设备（2个10KG） | 中国移动通信集团上海有限公司\上海总部\网络优化中心\维护优化西部 | 上海南晓消防工程设备有限公司 | 消防设备 S型DKL气溶 | 1 | 套 | N |  | 3%
1423 | 动力空调设备-动力及环境监控单元 | 中国移动通信集团上海有限公司\上海总部\网络优化中心\维护优化中部 | 中兴 | ZXM10 EISU(48) | 1 | 个 | N |  | 3%
1424 | 同步数字系列设备SDH | 上海公司\网络优化中心\沪北维护优化室 | 阿朗 | PTN TSS-5C | 1 | 端 | N |  | 3%
1425 | 同步数字系列设备SDH | 上海公司\网络优化中心\沪北维护优化室 | 阿朗 | PTN TSS-5C | 1 | 端 | N |  | 3%
1426 | 物业及配套设备-自动灭火系统设备（2个7.5KG、2个10KG） | 上海公司\网络优化中心\沪南维护优化室 | 上海南晓消防工程设备有限公司 | 消防设备 S型DKL气溶 | 1 | 套 | N |  | 3%
1427 | 动力空调设备-动力及环境监控局端服务器 | 中国移动通信集团上海有限公司\上海总部\北区分公司\建设客响部 | 中兴 | XM10 | 1 | 个 | N |  | 3%
1428 | 同步数字系列设备SDH | 上海公司\网络优化中心\沪北维护优化室 | 上海贝尔 | 1850TSS5C | 1 | 端 | N |  | 3%
1429 | 传输网设备-光纤配线架:传输网设备-光纤配线架 | 中国移动通信集团上海有限公司\上海总部\网络优化中心\维护优化西部 | 太平 | 144芯ODF架 | 1 | 架 | N |  | 3%
1430 | 传输网设备-本地接入管道光缆 | 上海公司\网络维护中心\线路维护室 | 长飞 | 48芯光缆 | 1 | 皮长公里 | N | 1 | 3%
1431 | 同步数字系列设备SDH | 上海公司\网络优化中心\沪北维护优化室 | 阿朗 | PTN TSS-5C | 1 | 端 | N |  | 3%
1432 | 同步数字系列设备SDH | 上海公司\网络优化中心\沪北维护优化室 | 阿朗 | PTN TSS-5C | 1 | 端 | N |  | 3%
1433 | 同步数字系列设备SDH | 上海公司\网络优化中心\沪北维护优化室 | 阿朗 | PTN TSS-5C | 1 | 端 | N |  | 3%
1434 | 同步数字系列设备SDH | 上海公司\网络优化中心\沪北维护优化室 | 阿朗 | PTN TSS-5C | 1 | 端 | N |  | 3%
1435 | 传输网设备-本地接入管道光缆:04-04-03-05 | 中国移动通信集团上海有限公司\上海总部\网络维护中心\线路维护部 | 江苏永鼎 | 24芯光缆 | 3 | 皮长公里 | N | 3 | 3%
1436 | 传输配套设备-光纤分配架 | 中国移动通信集团上海有限公司\上海总部\网络优化中心\维护优化中部 | 南京普天 | 144芯ODF | 1 | 架 | N |  | 3%
1437 | 传输配套设备-光纤分配架 | 中国移动通信集团上海有限公司\上海总部\网络优化中心\维护优化中部 | 南京普天 | 144芯ODF | 1 | 架 | N |  | 3%
1438 | 传输网设备-本地接入管道光缆 | 中国移动通信集团上海有限公司\上海总部\网络维护中心\线路维护部 | 永鼎-鸿维 | 24芯 | 2 | 皮长公里 | N | 2 | 3%
1439 | 传输网设备-光纤配线架 | 中国移动通信集团上海有限公司\上海总部\网络优化中心\维护优化中部 | 常州太平 | 144芯 | 1 | 架 | N |  | 3%
1440 | 传输网管道光缆-本地接入管道光缆:2016501602 | 中国移动通信集团上海有限公司\上海总部\网络维护中心\线路维护部 | 长飞 | 24芯 | 1 | 皮长公里 | N | 1 | 3%
1441 | 直流配电屏 | 中国移动通信集团上海有限公司\上海总部\网络优化中心\维护优化南部 | 中达 | 中达 MCS3000 | 1 | 面 | N |  | 3%
1442 | 传输网管道光缆-本地接入管道光缆 | 中国移动通信集团上海有限公司\上海总部\网络维护中心\线路维护部 | 中福 | 24芯光缆 | 1 | 皮长公里 | N | 1 | 3%
1443 | OLT 子框 | 上海公司\网络优化中心\沪中维护优化室 | 中兴 | C300 | 1 | 套 | N |  | 3%
1444 | 压面机 | 中国移动通信集团上海有限公司\上海总部\行政事务部\后勤管理部 | 上海华申 | 600*705*1120 | 1 | 台 | N |  | 3%
1445 | 传输网管道光缆-本地接入管道光缆-2.486公里 | 中国移动通信集团上海有限公司\上海总部\网络维护中心\线路维护部 | 永鼎 | 48芯 | 2 | 皮长公里 | N | 1.8 | 3%
1446 | 传输网设备-本地接入管道光缆-48芯1.7078公里 | 中国移动通信集团上海有限公司\上海总部\网络维护中心\线路维护部 | 长飞 | 48芯光缆 | 2 | 皮长公里 | N | 0.6507 | 3%
1447 | 传输网设备-本地接入管道光缆-3.8761公里数 | 中国移动通信集团上海有限公司\上海总部\网络维护中心\线路维护部 | 中天 | 96芯光缆 | 4 | 皮长公里 | N | 2.0151 | 3%
1448 | 传输网设备-本地接入管道光缆-48芯光缆6.315公里 | 中国移动通信集团上海有限公司\上海总部\网络维护中心\线路维护部 | 永鼎 | 48芯光缆 | 6 | 皮长公里 | N | 1.6748 | 3%
1449 | 传输网设备-本地接入管道光缆-0.008公里 | 中国移动通信集团上海有限公司\上海总部\网络维护中心\线路维护部 | 无 | 144芯光缆 | 1 | 皮长公里 | N | 0.0129 | 3%
1450 | 传输网设备-本地接入管道光缆-3.1488公里 | 中国移动通信集团上海有限公司\上海总部\网络维护中心\线路维护部 | 通鼎 | 24芯光缆 | 3 | 皮长公里 | N | 1.5734 | 3%
1451 | 传输网架空光缆-城域网架空光缆（6.5281千米） | 上海公司\网络维护中心\线路维护室 | 江苏永鼎股份有限公司 | 永鼎光缆GYTS-24B1 | 7 | 皮长公里 | N | 2.1706 | 3%
1452 | 光纤分配架 ODF-缺省(传输04－216暂估) | 上海公司\网络优化中心\沪中维护优化室 | 隆兴 | 144芯 | 1 | 架 | N |  | 3%
1453 | 光纤分配架 ODF-缺省(传输04－216暂估) | 上海公司\网络优化中心\沪中维护优化室 | 隆兴 | 144芯 | 1 | 架 | N |  | 3%
1454 | 光纤分配架 ODF-缺省(传输04－216暂估) | 上海公司\网络优化中心\沪中维护优化室 | 隆兴 | 144芯 | 1 | 架 | N |  | 3%
1455 | 光纤分配架 ODF-缺省(传输04－216暂估) | 上海公司\网络优化中心\沪中维护优化室 | 隆兴 | 144芯 | 1 | 架 | N |  | 3%
1456 | 光纤分配架 ODF-缺省(传输04－216暂估) | 上海公司\网络优化中心\沪中维护优化室 | 隆兴 | 144芯 | 1 | 架 | N |  | 3%
1457 | 数字配线架(传输04-205-1暂估) | 上海公司\网络优化中心\沪西维护优化室 | 隆兴 | 10系统 | 1 | 架 | N |  | 3%
1458 | 光纤配线架ODF | 上海公司\网络优化中心\沪西维护优化室 | 隆兴 | 144芯ODF | 1 | 架 | N |  | 3%
1459 | 传输网设备-本地接入管道光缆-0.5313公里 | 上海公司\网络维护中心\线路维护室 | 通鼎 | 24芯光缆 | 1 | 皮长公里 | N | 1 | 3%
1460 | 光缆 | 上海公司\网络维护中心\线路维护室 | 永鼎 | 192c | 26 | 皮长公里 | N | 1.761 | 3%
1461 | 传输网设备-本地接入管道光缆-4.3354公里 | 上海公司\网络维护中心\线路维护室 | 长飞光纤光缆有限公司 | 144芯 | 4 | 皮长公里 | N | 2.0292 | 3%
1462 | 直埋光缆-(4.382公里) | 上海公司\网络维护中心\线路维护室 | 永鼎 | 48芯 | 4 | 皮长公里 | N | 2.4634 | 3%
1463 | 传输网管道光缆-本地接入管道光缆 | 上海公司\网络维护中心\线路维护室 | 永鼎 | 24芯 | 1 | 皮长公里 | N | 1 | 3%
1464 | 传输网设备-本地接入管道光缆-3.6957公里 | 上海公司\网络维护中心\线路维护室 | 通鼎 | 48芯光缆 | 1 | 皮长公里 | N | 1 | 3%
1465 | 传输网设备-本地接入管道光缆:本地接入管道光缆-0.1415公 | 上海公司\网络维护中心\线路维护室 | 通鼎 | 24芯 | 1 | 皮长公里 | N | 1 | 3%
1466 | 光缆 | 上海公司\网络维护中心\线路维护室 | 永鼎 | 144芯 | 1 | 皮长公里 | N | 1 | 3%
1467 | 传输网设备-本地接入管道光缆-24芯6.58公里 | 上海公司\网络维护中心\线路维护室 | 无 | 24芯光缆 | 7 | 皮长公里 | N | 3.0547 | 3%
1468 | 光缆 | 上海公司\网络维护中心\线路维护室 | 永鼎 | GYSTA96芯 | 3 | 皮长公里 | N | 2.7 | 3%
1469 | 光缆 | 上海公司\网络维护中心\线路维护室 | 永鼎 | 48芯 | 1 | 皮长公里 | N | 1 | 3%
1470 | 楼宇光缆（2.2公里） | 上海公司\网络维护中心\线路维护室 | 长飞 | 48芯 | 2 | 皮长公里 | N | 1.8503 | 3%
1471 | 传输网架空光缆-本地接入架空光缆-18.166公里 | 上海公司\网络维护中心\线路维护室 | 江苏永鼎股份有限公司 | 96芯G.652D层绞式 | 18 | 皮长公里 | N | 1.973 | 3%
1472 | 传输网设备-本地接入管道光缆 | 上海公司\网络维护中心\线路维护室 | 长飞-明嬴 | 216芯 | 4 | 皮长公里 | N | 1.7249 | 3%
1473 | 传输网设备-本地接入管道光缆 | 上海公司\网络维护中心\线路维护室 | 永鼎 | 24芯光缆(3.1181千米) | 3 | 皮长公里 | N | 1.957 | 3%
1474 | 传输网架空光缆-城域网架空光缆(1.5084千米) | 上海公司\网络维护中心\线路维护室 | 江苏永鼎股份有限公司 | 永鼎光缆GYTS-48B1(1.5084千米) | 2 | 皮长公里 | N | 1.8 | 3%
1475 | 管道光缆-1.13 | 上海公司\网络维护中心\线路维护室 | 江苏永鼎股份有限公司 | 48芯光缆 | 1 | 皮长公里 | N | 1 | 3%
1476 | 传输网设备-本地接入管道光缆 | 上海公司\网络维护中心\线路维护室 | 亚通 | 24芯 | 1 | 皮长公里 | N | 1 | 3%
1477 | 传输网设备-本地接入管道光缆 | 上海公司\网络维护中心\线路维护室 | 置诚 | 24芯 | 4 | 皮长公里 | N | 1.747 | 3%
1478 | 光缆 | 上海公司\网络维护中心\线路维护室 | 武汉长飞 | G.652 96芯 | 31 | 皮长公里 | N | 2.6541 | 3%
1479 | 传输网管道光缆-本地接入管道光缆-0.0925公里 | 上海公司\网络维护中心\线路维护室 | 永鼎 | 144芯 | 1 | 皮长公里 | N | 1 | 3%
1480 | 传输网设备-本地接入管道光缆 | 上海公司\网络维护中心\线路维护室 | 永鼎 | 24芯光缆 | 1 | 皮长公里 | N | 1 | 3%
1481 | 架空光缆-(5.32) | 上海公司\网络维护中心\线路维护室 | 江苏永鼎股份有限公司 | 光缆永鼎GYSTS-48 | 5 | 皮长公里 | N | 2.1169 | 3%
1482 | 传输网管道光缆-本地接入管道光缆-5.544公里 | 上海公司\网络维护中心\线路维护室 | 长飞光纤光缆有限公司 | 216芯 | 6 | 皮长公里 | N | 3.0814 | 3%
1483 | 传输网管道光缆-本地接入管道光缆-48芯光缆2.2002公里 | 上海公司\网络维护中心\线路维护室 | 江苏永鼎股份有限公司 | 48芯光缆 | 2 | 皮长公里 | N | 1.8 | 3%
1484 | 光缆 | 上海公司\网络维护中心\线路维护室 | 武汉烽火 | G652 48芯 | 2 | 皮长公里 | N | 1.7318 | 3%
1485 | 传输网设备-本地接入管道光缆-8.8818公里 | 上海公司\网络维护中心\线路维护室 | 长飞光纤光缆有限公司 | 96芯 | 9 | 皮长公里 | N | 4.607 | 3%
1486 | 传输网设备-本地接入管道光缆 | 上海公司\网络维护中心\线路维护室 | 江苏永鼎 | 24芯 | 3 | 皮长公里 | N | 1.3815 | 3%
1487 | 传输网管道光缆-本地接入管道光缆 | 上海公司\网络维护中心\线路维护室 | 辉程 | GYTS-48B | 2 | 皮长公里 | N | 1.4335 | 3%
1488 | 光缆 | 上海公司\网络维护中心\线路维护室 | 永鼎 | GYSTA24芯 | 7 | 皮长公里 | N | 3.9406 | 3%
1489 | 管道光缆 96芯-36.31公里 | 上海公司\网络维护中心\线路维护室 | 永鼎 | 96芯 | 36 | 皮长公里 | N | 2.543 | 3%
1490 | 传输网设备-本地接入管道光缆-0.3883公里 | 上海公司\网络维护中心\线路维护室 | 无 | 24芯 | 1 | 皮长公里 | N | 1 | 3%
1491 | 传输网设备-本地接入管道光缆-48芯9.9373公里 | 上海公司\网络维护中心\线路维护室 | 江苏永鼎 | 48芯光缆 | 10 | 皮长公里 | N | 1.8909 | 3%
1492 | 传输网设备-本地接入管道光缆-1.64公里 | 上海公司\网络维护中心\线路维护室 | 永鼎 | 24芯 | 1 | 皮长公里 | N | 1 | 3%
1493 | 传输网设备-本地接入管道光缆-33.0575公里 | 上海公司\网络维护中心\线路维护室 | 江苏中天科技股份有限公司 | 144芯 | 33 | 皮长公里 | N | 2.1936 | 3%
1494 | 传输网管道光缆-本地接入管道光缆-6.961公里 | 上海公司\网络维护中心\线路维护室 | 永鼎 | 144芯 | 7 | 皮长公里 | N | 1.6621 | 3%
1495 | 传输网设备-本地接入管道光缆-0.54公里 | 上海公司\网络维护中心\线路维护室 | 永鼎 | 24芯 | 1 | 皮长公里 | N | 1 | 3%
1496 | 架空光缆-8.5公里 | 上海公司\网络维护中心\线路维护室 | 永鼎 | 96芯 | 9 | 皮长公里 | N | 2.0358 | 3%
1497 | 光缆 | 上海公司\网络维护中心\线路维护室 | 永鼎 | 24芯 | 4 | 皮长公里 | N | 1.9172 | 3%
1498 | 传输网管道光缆-本地接入管道光缆-3.0519公里 | 上海公司\网络维护中心\线路维护室 | 江苏永鼎 | 24芯 | 3 | 皮长公里 | N | 2.054 | 3%
1499 | 管道光缆-11.8956公里 | 上海公司\网络维护中心\线路维护室 | 长飞光纤光缆有限公司 | 216芯 | 12 | 皮长公里 | N | 4.8688 | 3%
1500 | 传输网设备-本地接入管道光缆 | 上海公司\网络维护中心\线路维护室 | 永鼎 | 96芯光缆(2.7593千米) | 3 | 皮长公里 | N | 1.0244 | 3%
1501 | 传输网管道光缆-1.57公里 | 上海公司\网络维护中心\线路维护室 | 江苏永鼎股份有限公司 | 48芯光缆 | 1 | 皮长公里 | N | 1 | 3%
1502 | 传输网设备-本地接入架空光缆(48芯光缆0.7792KM) | 上海公司\网络维护中心\线路维护室 | 永鼎 | GYSTA-48 | 1 | 皮长公里 | N | 1 | 3%
1503 | 传输网设备-本地接入管道光缆 | 上海公司\网络维护中心\线路维护室 | 永鼎 | 24芯 | 1 | 皮长公里 | N | 1 | 3%
1504 | 传输网管道光缆-本地接入管道光缆 | 上海公司\网络维护中心\线路维护室 | 龙盛 | GYTS-48B | 3 | 皮长公里 | N | 1.5519 | 3%
1505 | 传输网管道光缆-48芯光缆3.927公里 | 上海公司\网络维护中心\线路维护室 | 长飞光纤光缆有限公司 | 48芯光缆 | 4 | 皮长公里 | N | 3.451 | 3%
1506 | 传输网管道光缆-本地接入管道光缆 | 上海公司\网络维护中心\线路维护室 | 烽火 | 24芯 | 2 | 皮长公里 | N | 1.2024 | 3%
1507 | 通信光缆-通信光缆.管道光缆 | 上海公司\网络维护中心\线路维护室 | 中天通信产业集团有限公司 | 96芯光缆 | 1 | 皮长公里 | N | 7.6041 | 3%
1508 | 通信光缆-通信光缆.光缆 | 上海公司\网络维护中心\线路维护室 | 烽火 | 96芯B4 | 1 | 皮长公里 | N | 3.3641 | 3%
1509 | 通信光缆-通信光缆传输网设备本地接入管道光缆 | 上海公司\网络维护中心\线路维护室 | 永鼎 | 96芯光缆36.534千米 | 1 | 皮长公里 | N | 1.8438 | 3%
1510 | 传输网管道光缆-本地接入管道光缆 | 上海公司\网络维护中心\线路维护室 | 江苏通鼎 | 96芯 | 6 | 皮长公里 | N | 1.7524 | 3%
1511 | 传输网设备-本地接入管道光缆:敷设24芯光缆4.3289公里 | 上海公司\网络维护中心\线路维护室 | 永鼎 | 24芯 | 4 | 皮长公里 | N | 1.6897 | 3%
1512 | 通信光缆-通信光缆.传输网设备 | 上海公司\网络维护中心\线路维护室 | 江苏中天科技股份有限公司 | 96芯 | 1 | 皮长公里 | N | 1 | 3%
1513 | 传输网设备-本地接入管道光缆 | 上海公司\网络维护中心\线路维护室 | 江苏永鼎 | 144芯 | 12 | 皮长公里 | N | 2.26 | 3%
1514 | 通信光缆.传输网设备 | 上海公司\网络维护中心\线路维护室 | 永鼎 | 24芯 | 6 | 皮长公里 | N | 1.9143 | 3%
1515 | 传输网设备-本地接入管道光缆 | 上海公司\网络维护中心\线路维护室 | 通福 | 24芯 | 1 | 皮长公里 | N | 1 | 3%
1516 | 通信光缆-通信光缆.光缆 | 上海公司\网络维护中心\线路维护室 | 永鼎 | 96c | 1 | 皮长公里 | N | 1.8 | 3%
1517 | 交配屏 | 中国移动通信集团上海有限公司\上海总部\网络优化中心\维护优化中部 | 江南造船厂 | JDK | 1 | 面 | N |  | 3%
1518 | 交配架 | 中国移动通信集团上海有限公司\上海总部\网络优化中心\维护优化东部 | 上海通信电源设备厂 | DPJ | 1 | 面 | N |  | 3%
1519 | 加药装置 | 上海公司\网络维护中心\动力维护室 | 上海市高滕水处理设备厂 | JY-0.3/0.72-1 | 1 | 台 | N |  | 3%
1520 | 整流器架（模块） | 上海公司\网络优化中心\沪南维护优化室 | 中达 | MCS3000H | 1 | 架 | N |  | 3%
1521 | 告警箱 | 中国移动通信集团上海有限公司\上海总部\网络优化中心\维护优化南部 | 郑州创维 | ZNH-1A | 1 | 个 | N |  | 3%
1522 | UPS输出屏 | 中国移动通信集团上海有限公司\上海总部\网络维护中心\动力维护部 | 通信电源设备厂 | （120KVA）DPJ90-380/400 | 1 | 面 | N |  | 3%
1523 | 小型机-缺省 | 中国移动通信集团上海有限公司\上海总部\信息系统运营部\基础设施维护部 | IBM | 华为IBM应用服务器 | 1 | 个 | N |  | 3%
1524 | 光纤分配架 | 中国移动通信集团上海有限公司\上海总部\网络优化中心\维护优化中部 | 隆兴 | 144芯立式 | 1 | 架 | N |  | 3%
1525 | 接口服务器 | 中国移动通信集团上海有限公司\上海总部\信息系统运营部\基础设施维护部 | IBM | P550 | 1 | 个 | N |  | 3%
1526 | 传输综合架-缺省 | 中国移动通信集团上海有限公司\上海总部\西区分公司\建设客响部 | 隆兴 | 移动专营店专用综合机柜 | 1 | 个 | N |  | 3%
1527 | 光缆 | 中国移动通信集团上海有限公司\上海总部\网络维护中心\线路维护部 | 永鼎 | 48芯 | 1 | 皮长公里 | N | 1 | 3%
1528 | 集装架-缺省-成本用 | 上海公司\网络维护中心\浦东维护室 | 上海电信设备配件厂 | 集装架 | 1 | 个 | N |  | 3%
1529 | 移网-开关型整流器主机架-缺省 | 上海公司\网络优化中心\沪东维护优化室 | 中达电通 | MCS3000H | 1 | 架 | N |  | 3%
1530 | 服务器 | 中国移动通信集团上海有限公司\上海总部\客户响应与产品运营中心\云业务支撑部 | IBM | X3650 | 1 | 个 | N |  | 3%
1531 | 移网-数码照相机-缺省-成本用 | 中国移动通信集团上海有限公司\上海总部\综合管理部／法律事务部 | 上海豪菱计算机科技有限公司 | CANON Digital ixus800 | 1 | 台 | N |  | 3%
1532 | 移网-开关型整流器主机架-缺省 | 中国移动通信集团上海有限公司\上海总部\网络优化中心\维护优化北部 | 中达电通股份有限公司 | 开关电源 中达 MCS3000-48V/100A | 1 | 架 | N |  | 3%
1533 | 移网-组合开关电源-缺省 | 中国移动通信集团上海有限公司\上海总部\网络优化中心\维护优化南部 | 中达电通股份有限公司 | 开关电源 中达 MCS3 | 1 | 架 | N |  | 3%
1534 | 移网-服务器-缺省-成本用 | 中国移动通信集团上海有限公司\上海总部\客户响应与产品运营中心\云业务支撑部 | 惠普 | DL380G5 | 1 | 个 | N |  | 3%
1535 | 光纤分配架 ODF-缺省 | 中国移动通信集团上海有限公司\上海总部\网络优化中心\维护优化南部 | 隆兴 | 48芯 | 1 | 架 | N |  | 3%
1536 | 移网-开关型整流器主机架-缺省 | 上海公司\网络维护中心\动力维护室 | 中达电通股份有限公司 | 整流器机架ESRC-48V/100A*16 | 1 | 架 | N |  | 3%
1537 | 光纤分配架 ODF-缺省 | 中国移动通信集团上海有限公司\上海总部\网络优化中心\维护优化西部 | 宁波隆兴 | 48芯ODB | 1 | 架 | N |  | 3%
1538 | 管道光缆-（48芯140米） | 上海公司\网络维护中心\线路维护室 | 永鼎 | 48芯 | 1 | 皮长公里 | N | 1 | 3%
1539 | 移网-条码扫描仪-缺省-营销用 | 中国移动通信集团上海有限公司\上海总部\松江分公司 | PAX | QS6000 | 1 | 个 | N |  | 3%
1540 | 光纤分配架 ODF-缺省 | 中国移动通信集团上海有限公司\上海总部\网络优化中心\维护优化西部 | 南京普天通信股份有限公司 | 144芯ODF | 1 | 架 | N |  | 3%
1541 | 动力及环境监控局端设备 | 上海公司\网络维护中心\动力维护室 | 中达电通股份有限公司 | 电池组量测系统（BCMS | 1 | 个 | N |  | 3%
1542 | 光纤分配架 ODF-缺省 | 中国移动通信集团上海有限公司\上海总部\网络优化中心\维护优化西部 | 南京普天通信股份有限公司 | ODF 144芯 2M（南京普天） | 1 | 架 | N |  | 3%
1543 | 打包机 | 中国移动通信集团上海有限公司\上海总部\采购物流部 | 埃泰克 | 德国埃泰克便携式P320 | 1 | 台 | N |  | 3%
1544 | 局域网交换机 | 中国移动通信集团上海有限公司\上海总部\网络优化中心\维护优化北部 | 华为 | S2008-HI | 1 | 个 | N |  | 3%
1545 | 路由器-缺省 | 上海公司\网络维护中心\浦东维护室 | 南京爱立信熊猫通信有限公司 | 爱立信SE800数据路由器 | 1 | 个 | N |  | 3%
1546 | 移网-直流配电屏-缺省 | 中国移动通信集团上海有限公司\上海总部\网络维护中心\动力维护部 | 中达电通 | 直流电源分配屏 | 1 | 面 | N |  | 3%
1547 | 交流屏 | 中国移动通信集团上海有限公司\上海总部\网络优化中心\维护优化西部 | 通信电源 | DPJ90-380 | 1 | 面 | N |  | 3%
1548 | 光纤分配架 ODF-缺省 | 中国移动通信集团上海有限公司\上海总部\网络优化中心\维护优化东部 | 南京普天通信股份有限公司 | ODF 144芯 2M（南京普天） | 1 | 架 | N |  | 3%
1549 | 监控系统 | 中国移动通信集团上海有限公司\上海总部\松江分公司 | 天地伟业 | 7-557 | 1 | 套 | N |  | 3%
1550 | 移网-直流配电屏-缺省 | 中国移动通信集团上海有限公司\上海总部\崇明分公司\建设客响部 | 中达电通 | 直流电源分配屏 | 1 | 面 | N |  | 3%
1551 | 移网-直流配电屏-缺省 | 中国移动通信集团上海有限公司\上海总部\网络维护中心\动力维护部 | 中达电通股份有限公司 | MCS6000/DDC-2500A | 1 | 面 | N |  | 3%
1552 | 移网-配线架-缺省 | 上海公司\网络优化中心\沪北维护优化室 | 南京普天 | 144芯ODF+40系统DDF | 1 | 个 | N |  | 3%
1553 | 管道光缆 | 中国移动通信集团上海有限公司\上海总部\网络维护中心\线路维护部 | 长飞 | 48芯光缆 | 2 | 皮长公里 | N | 2 | 3%
1554 | 无线直放站 | 中国移动通信集团上海有限公司\上海总部\网络优化中心\维护优化北部 | 阿尔创 | 宽带直放站10W | 1 | 个 | N |  | 3%
1555 | STM－4同步数字系列-缺省 | 上海公司\网络优化中心\沪南维护优化室 | 深圳市华为技术服务有限公司 | OptiX OSN1500(中配） | 1 | 端 | N |  | 3%
1556 | 架空光缆-缺省1.885 | 中国移动通信集团上海有限公司\上海总部\网络维护中心\线路维护部 | 江苏永鼎股份有限公司 | 永鼎光缆GYTA-48B1(1.885千米) | 2 | 皮长公里 | N | 2 | 3%
1557 | 传输网设备-光纤配线架 | 中国移动通信集团上海有限公司\上海总部\西区分公司\建设客响部 | 南京普天 | 48芯 ODF箱 | 1 | 架 | N |  | 3%
1558 | 基站及环境监控设备-缺省 | 上海公司\网络优化中心\沪北维护优化室 | 中兴 | ZXM10 | 1 | 个 | N |  | 3%
1559 | 移网-交流配电屏-缺省 | 中国移动通信集团上海有限公司\上海总部\网络优化中心\维护优化西部 | 宁波盛道电力设备实业有限公司 | 基站交流配电屏 XL21(100A) | 1 | 面 | N |  | 3%
1560 | 路由器AR2831 | 中国移动通信集团上海有限公司\上海总部\浦东分公司／自贸区分公司 | 华为 | AR2831 | 1 | 个 | N |  | 3%
1561 | 移网-开关型整流器主机架 | 上海公司\网络优化中心\沪东维护优化室 | 深圳市中兴通讯技术服务有限责任 | ZXDU | 1 | 架 | N |  | 3%
1562 | 管道光缆0.56KM | 中国移动通信集团上海有限公司\上海总部\网络维护中心\线路维护部 | 长飞 | 12芯 | 1 | 皮长公里 | N | 1 | 3%
1563 | 移网-交流配电屏-缺省 | 中国移动通信集团上海有限公司\上海总部\崇明分公司\建设客响部 | 中达电通 | 空调配电屏 | 1 | 面 | N |  | 3%
1564 | 光纤分配架 ODF-288芯光交 1架 | 上海公司\网络优化中心\沪北维护优化室 | 宁波隆兴 | 288芯 | 1 | 架 | N |  | 3%
1565 | 支撑网网络主设备-局域网交换机 | 上海公司\信息技术管理部\网管系统运营室 | 思科 | CISCO4503 | 1 | 个 | N |  | 3%
1566 | 支撑网网络主设备-局域网交换机 | 上海公司\信息技术管理部\网管系统运营室 | 思科 | CISCO 6509 | 1 | 个 | N |  | 3%
1567 | 桅杆系统 | 中国移动通信集团上海有限公司\上海总部\网络优化中心\应急通信部 | 华为 | （9-50）/Willburt | 1 | 套 | N |  | 3%
1568 | 支撑系统 | 中国移动通信集团上海有限公司\上海总部\网络优化中心\应急通信部 | 华为 | 折弯式/HWH | 1 | 套 | N |  | 3%
1569 | 整流器主机架 | 中国移动通信集团上海有限公司\上海总部\网络优化中心\维护优化东部 | 中达 | MCS3000 | 1 | 架 | N |  | 3%
1570 | 桅杆系统 | 中国移动通信集团上海有限公司\上海总部\网络优化中心\应急通信部 | 华为 | 10M KVM/GEROH | 1 | 套 | N |  | 3%
1571 | 移网-开关型整流器主机架-缺省 | 中国移动通信集团上海有限公司\上海总部\西区分公司\建设客响部 | 北京动力源科技股份有限公司 | 动力源600A开关电源机 | 1 | 架 | N |  | 3%
1572 | 移网-开关型整流器主机架-缺省 | 中国移动通信集团上海有限公司\上海总部\网络优化中心\维护优化中部 | 北京动力源科技股份有限公司 | 动力源600A开关电源机 | 1 | 架 | N |  | 3%
1573 | 局域网交换机 | 中国移动通信集团上海有限公司\上海总部\网络优化中心\维护优化东部 | 国人 | 3026交换机 | 1 | 个 | N |  | 3%
1574 | 整流器 | 中国移动通信集团上海有限公司\上海总部\网络优化中心\维护优化北部 | 中达 | 中达ES300 | 1 | 架 | N |  | 3%
1575 | 支撑网其他营业设备-其他营业设备 | 中国移动通信集团上海有限公司\上海总部\南区分公司 | 海康/希捷 | viss-3016C-SATA*1DVR Viss-HD-SATA-1000*1 | 1 | 个 | N |  | 3%
1576 | DKL气溶胶自动灭火装置 | 中国移动通信集团上海有限公司\上海总部\网络优化中心\维护优化西部 | 坚瑞 | DKL | 1 | 套 | N |  | 3%
1577 | 动力空调设备-整流机架 | 上海公司\网络维护中心\动力维护室 | 中达电通 | MCS48/1500-RL | 1 | 架 | N |  | 3%

## 设备（已抵扣）
序号 | 资产名称 | 所属区域 | 厂商 | 规格型号 | 数量 | 单位 | 抵扣标识 | 实际长度 | 税率 | 清单仅供参考，标的物的数量为预估数，现场进行实物交割时可能有偏差，最终成交数量以现场交割为准
1 | 互联网及业务平台-路由器 | 上海公司\网络维护中心\浦东维护室 | Juniper | MX960-1 | 1 | 个 | Y |  | 13%
2 | 基站及环境监控设备-中兴ZXM10 | 中国移动通信集团上海有限公司\上海总部\网络优化中心\维护优化东部 | 中兴 | ZXM10 | 1 | 个 | Y |  | 13%
3 | 基站及环境监控设备-中兴ZXM10 | 中国移动通信集团上海有限公司\上海总部\网络优化中心\维护优化中部 | 中兴 | ZXM10 | 1 | 个 | Y |  | 13%
4 | 基站及环境监控设备-中兴ZXM10 | 中国移动通信集团上海有限公司\上海总部\网络优化中心\维护优化中部 | 中兴 | ZXM10 | 1 | 个 | Y |  | 13%
5 | 基站及环境监控设备-中兴ZXM10 | 上海公司\网络优化中心\沪中维护优化室 | 中兴 | ZXM10 | 1 | 个 | Y |  | 13%
6 | 基站及环境监控设备-中兴ZXM10 | 中国移动通信集团上海有限公司\上海总部\网络优化中心\维护优化中部 | 中兴 | ZXM10 | 1 | 个 | Y |  | 13%
7 | 基站及环境监控设备-中兴ZXM10 | 中国移动通信集团上海有限公司\上海总部\西区分公司\建设客响部 | 中兴 | ZXM10 | 1 | 个 | Y |  | 13%
8 | 动力空调设备-动力及环境监控局端其他设备 | 上海公司\网络维护中心\动力维护室 | TRANE | UPCM | 1 | 个 | Y |  | 13%
9 | 传输网设备-城域网分组传送网设备 | 中国移动通信集团上海有限公司\上海总部\网络优化中心\维护优化西部 | 上海贝尔 | 1850TSS-5C | 1 | 端 | Y |  | 13%
10 | 同步数字系列设备SDH | 上海公司\网络优化中心\沪北维护优化室 | 上海贝尔 | 1850TSS-5C | 1 | 端 | Y |  | 13%
11 | 物业及配套设备-自动灭火系统设备 | 中国移动通信集团上海有限公司\上海总部\网络优化中心\维护优化西部 | 西安坚瑞 | S型DKL | 1 | 套 | Y |  | 13%
12 | 物业及配套设备-消防灭火系统设备 | 中国移动通信集团上海有限公司\上海总部\网络优化中心\维护优化中部 | 利达华信 | DKL-7.5KG | 1 | 套 | Y |  | 13%
13 | 传输网设备-光纤配线架:传输网设备-光纤配线架 | 中国移动通信集团上海有限公司\上海总部\西区分公司\建设客响部 | 隆兴 | 144芯ODF | 1 | 架 | Y |  | 13%
14 | 动力空调设备-动力及环境监控单元:环境监控单元 | 中国移动通信集团上海有限公司\上海总部\网络优化中心\维护优化北部 | 中兴 | 中兴室内覆盖站点动力环境 | 1 | 个 | Y |  | 13%
15 | 无线及接入-TD-LTE室内覆盖基站室内单元:LTE-BBU | 中国移动通信集团上海有限公司\上海总部\网络优化中心\维护优化中部 | 诺基亚 | ESMC | 1 | 个 | Y |  | 13%
16 | 同步数字系列设备SDH | 上海公司\网络优化中心\沪北维护优化室 | 阿朗 | PTN TSS-5C | 1 | 端 | Y |  | 13%
17 | 同步数字系列设备SDH | 上海公司\网络优化中心\沪北维护优化室 | 阿郎 | PTN TSS 1850-5R | 1 | 端 | Y |  | 13%
18 | 同步数字系列设备SDH | 上海公司\网络优化中心\沪北维护优化室 | 阿郎 | PTN TSS 1850-5R | 1 | 端 | Y |  | 13%
19 | 传输网设备-城域网分组传送网设备 | 中国移动通信集团上海有限公司\上海总部\网络优化中心\维护优化西部 | 贝尔 | 1850TSS-5C | 1 | 端 | Y |  | 13%
20 | 传输网设备-城域网分组传送网设备 | 中国移动通信集团上海有限公司\上海总部\网络优化中心\维护优化西部 | 贝尔 | 1850TSS-5C | 1 | 端 | Y |  | 13%
21 | 双头大锅灶 | 上海公司\行政安保部\后勤管理室 | 士均 | 34寸不锈钢鼓风 | 1 | 台 | Y |  | 13%
22 | 电烤箱 | 上海公司\行政安保部\后勤管理室 | 士均 | 不锈钢三层六盘 | 1 | 台 | Y |  | 13%
23 | 电冰箱 | 上海公司\行政安保部\后勤管理室 | 士均 | 不锈钢双机双温四门 | 1 | 台 | Y |  | 13%
24 | 传输网设备-光纤配线架:ODF | 中国移动通信集团上海有限公司\上海总部\网络优化中心\维护优化西部 | 通鼎 | 144芯 | 1 | 架 | Y |  | 13%
25 | 传输网设备-光纤配线架 | 中国移动通信集团上海有限公司\上海总部\网络优化中心\维护优化中部 | 普天 | GPX28X-288芯 | 1 | 架 | Y |  | 13%
26 | 传输网设备-本地接入管道光缆-48芯4.329公里 | 中国移动通信集团上海有限公司\上海总部\网络维护中心\线路维护部 | 永鼎 | GYTS-48B | 4 | 皮长公里 | Y | 4 | 13%
27 | 传输网设备-本地接入管道光缆 | 中国移动通信集团上海有限公司\上海总部\网络维护中心\线路维护部 | 永鼎 | 96芯光缆(0.6819千米) | 1 | 皮长公里 | Y | 1 | 13%
28 | 黑白复合一体机 | 中国移动通信集团上海有限公司\上海总部\南区分公司 | 柯尼卡美能达 | 复印机 黑白复合一体机BH363 | 1 | 台 | Y |  | 13%
29 | 传输网设备-本地接入管道光缆 | 中国移动通信集团上海有限公司\上海总部\网络维护中心\线路维护部 | 中移 | GYTS-24B | 2 | 皮长公里 | Y | 2 | 13%
30 | 传输网设备-本地接入管道光缆 | 中国移动通信集团上海有限公司\上海总部\网络维护中心\线路维护部 | 永鼎 | 96芯 | 1 | 皮长公里 | Y | 1 | 13%
31 | 电磁单眼大锅灶 | 中国移动通信集团上海有限公司\上海总部\行政事务部\后勤管理部 | 士均 | 1100*1160*800 | 1 | 台 | Y |  | 13%
32 | 传输网设备-光纤配线架:144芯ODF架 | 中国移动通信集团上海有限公司\上海总部\西区分公司\建设客响部 | 常州太平通讯科技有限公司 | 144芯ODF | 1 | 架 | Y |  | 13%
33 | 支撑网其他营业设备-票据打印机 | 中国移动通信集团上海有限公司\上海总部\宝山分公司 | 得实 | DS-2100II | 1 | 台 | Y |  | 13%
34 | 无线及接入设备-TD-LTE宏基站-载频 | 中国移动通信集团上海有限公司\上海总部\网络优化中心\维护优化东部 | 华为 | UBBPb | 1 | 个 | Y |  | 13%
35 | 网络及计算机主设备-局域网交换机Switch | 上海公司\信息技术管理部\网管系统运营室 | 思科 | N2232 | 1 | 个 | Y |  | 13%
36 | 支撑网其他营业设备-其他营业设备 | 中国移动通信集团上海有限公司\上海总部\嘉定分公司 | 安真通 | 写字板高拍仪套装 | 1 | 台 | Y |  | 13%
37 | 支撑网其他营业设备-其他营业设备 | 中国移动通信集团上海有限公司\上海总部\嘉定分公司 | 安真通 | 写字板高拍仪套装 | 1 | 台 | Y |  | 13%
38 | 传输网设备-光纤配线架 | 中国移动通信集团上海有限公司\上海总部\网络优化中心\维护优化北部 | 宁波余大 | 144芯ODF架 | 1 | 架 | Y |  | 13%
39 | 无线及接入设备-TD-LTE专用室内分布系统:分布系统 | 中国移动通信集团上海有限公司\上海总部\网络优化中心\维护优化北部 | 电信集成 | 分布系统 | 1 | 套 | Y |  | 13%
40 | 条码打印机 | 中国移动通信集团上海有限公司\上海总部\综合管理部／法律事务部 | TISHIBA | 资产标签打印机TISHIBAB-462TS | 1 | 台 | Y |  | 13%
41 | 传输网管道光缆-本地接入管道光缆 | 中国移动通信集团上海有限公司\上海总部\网络维护中心\线路维护部 | 景合 | GYTS-24B1 | 1 | 皮长公里 | Y | 1 | 13%
42 | 动力空调设备-动力及环境监控单元:动力及环境监控单元 | 中国移动通信集团上海有限公司\上海总部\网络优化中心\维护优化北部 | 中兴 | ZXM10 | 1 | 个 | Y |  | 13%
43 | 传输网设备-光电转换器 | 中国移动通信集团上海有限公司\上海总部\宝山分公司\建设客响部 | 瑞斯康达 | RC552 | 1 | 个 | Y |  | 13%
44 | 网络及计算机主设备-服务器Server | 上海公司\信息技术管理部\网管系统运营室 | 京信 | IBM X3650M3 | 1 | 个 | Y |  | 13%
45 | OLT 子框 | 上海公司\网络优化中心\沪中维护优化室 | 中兴 | C300 | 1 | 套 | Y |  | 13%
46 | 多功能一体机 | 中国移动通信集团上海有限公司\上海总部\青浦分公司 | 富士施乐 | M455df | 1 | 台 | Y |  | 13%
47 | OLT 子框 | 上海公司\网络优化中心\沪中维护优化室 | 中兴 | C300 | 1 | 套 | Y |  | 13%
48 | 传输网设备-光电转换器:传输网设备-光电转换器 | 中国移动通信集团上海有限公司\上海总部\宝山分公司\建设客响部 | 瑞斯康达 | RC552 | 1 | 个 | Y |  | 13%
49 | 支撑网其他支撑网设备-其他监测设备 | 中国移动通信集团上海有限公司\上海总部\综合管理部／法律事务部 | 阿尔卡特 | 1 | 1 | 个 | Y |  | 13%
50 | 支撑网其他支撑网设备-其他监测设备 | 中国移动通信集团上海有限公司\上海总部\综合管理部／法律事务部 | 阿尔卡特 | 1 | 1 | 个 | Y |  | 13%
51 | 动力空调设备-直流配电设备:过路柜 | 中国移动通信集团上海有限公司\上海总部\网络优化中心\维护优化中部 | 日海 | / | 1 | 面 | Y |  | 13%
52 | 传输网管道光缆-城域网管道光缆:2016520386 | 中国移动通信集团上海有限公司\上海总部\网络维护中心\线路维护部 | 长飞 | 24芯 | 1 | 皮长公里 | Y | 1 | 13%
53 | OLT机框 | 上海公司\网络优化中心\沪北维护优化室 | 中兴 | C300 | 1 | 套 | Y |  | 13%
54 | 传输网管道光缆-城域网管道光缆:2016520392 | 中国移动通信集团上海有限公司\上海总部\网络维护中心\线路维护部 | 长飞 | 24芯 | 1 | 皮长公里 | Y | 1 | 13%
55 | OLT 子框 | 上海公司\网络优化中心\沪中维护优化室 | 中兴 | C300 | 1 | 套 | Y |  | 13%
56 | OLT 子框 | 上海公司\网络优化中心\沪中维护优化室 | 中兴 | C300 | 1 | 套 | Y |  | 13%
57 | 动力空调设备-动力及环境监控单元 | 中国移动通信集团上海有限公司\上海总部\网络优化中心\维护优化南部 | 中兴 | ZXM10 | 1 | 个 | Y |  | 13%
58 | 传输网设备-本地接入准同步数字系列设备 | 中国移动通信集团上海有限公司\上海总部\网络优化中心\维护优化北部 | 中兴 | C300 | 1 | 架 | Y |  | 13%
59 | OLT机框 | 上海公司\网络优化中心\沪北维护优化室 | 中兴 | C300 | 1 | 套 | Y |  | 13%
60 | OLT 子框 | 上海公司\网络优化中心\沪中维护优化室 | 中兴 | C300 | 1 | 套 | Y |  | 13%
61 | OLT 子框 | 上海公司\网络优化中心\沪中维护优化室 | 中兴 | C300 | 1 | 套 | Y |  | 13%
62 | 传输网管道光缆-本地接入管道光缆 | 中国移动通信集团上海有限公司\上海总部\网络维护中心\线路维护部 | 翔发 | GYTS-24B | 1 | 皮长公里 | Y | 1 | 13%
63 | 电视机 | 中国移动通信集团上海有限公司\上海总部\崇明分公司 | 现代 | 42寸 | 1 | 台 | Y |  | 13%
64 | OLT 子框 | 上海公司\网络优化中心\沪中维护优化室 | 中兴 | C300 | 1 | 套 | Y |  | 13%
65 | OLT 子框 | 上海公司\网络优化中心\沪中维护优化室 | 中兴 | C300 | 1 | 套 | Y |  | 13%
66 | 传输网架空光缆-本地接入架空光缆 | 中国移动通信集团上海有限公司\上海总部\网络维护中心\线路维护部 | 盛脉 | G652-24C | 1 | 皮长公里 | Y | 1 | 13%
67 | 支撑网网络主设备-局域网交换机:接入交换机 | 上海公司\信息技术管理部\网管系统运营室 | 思科 | Nexus 2248 | 1 | 个 | Y |  | 13%
68 | 支撑网网络主设备-局域网交换机:接入交换机 | 上海公司\信息技术管理部\网管系统运营室 | 思科 | Nexus 2232 | 1 | 个 | Y |  | 13%
69 | 支撑网网络主设备-局域网交换机:接入交换机 | 上海公司\信息技术管理部\网管系统运营室 | 思科 | Nexus 2232 | 1 | 个 | Y |  | 13%
70 | 支撑网网络主设备-局域网交换机:汇聚交换机 | 上海公司\信息技术管理部\网管系统运营室 | 思科 | N5K | 1 | 个 | Y |  | 13%
71 | 传输网设备-光电转换器:光电转换器 | 中国移动通信集团上海有限公司\上海总部\宝山分公司\建设客响部 | 瑞斯康达 | RC552 | 1 | 个 | Y |  | 13%
72 | 传输网设备-光电转换器:光电转换器 | 中国移动通信集团上海有限公司\上海总部\宝山分公司\建设客响部 | 瑞斯康达 | RC552 | 1 | 个 | Y |  | 13%
73 | 无线及接入设备-综合接入设备 | 中国移动通信集团上海有限公司\上海总部\宝山分公司\建设客响部 | 华为 | IAD | 1 | 个 | Y |  | 13%
74 | 无线及接入设备-综合接入设备 | 中国移动通信集团上海有限公司\上海总部\宝山分公司\建设客响部 | 华为 | IAD | 1 | 个 | Y |  | 13%
75 | 支撑网其他营业设备-营业厅排队机:排队机 | 中国移动通信集团上海有限公司\上海总部\嘉定分公司 | 深圳市凯欣达信息技术股份有限公 | 排队叫号机\立式\8端口 | 1 | 个 | Y |  | 13%
76 | 传输网管道光缆-城域网管道光缆:2017511028 | 中国移动通信集团上海有限公司\上海总部\网络维护中心\线路维护部 | 长飞 | 12芯 | 1 | 皮长公里 | Y | 1 | 13%
77 | 支撑网其他营业设备-其他营业设备:签名板 | 中国移动通信集团上海有限公司\上海总部\嘉定分公司 | 北京立思辰新技术有限公司 | 10.1寸无源无线营业厅 | 1 | 台 | Y |  | 13%
78 | 电视机 | 中国移动通信集团上海有限公司\上海总部\网络运行管理中心 | 康佳现代 | 55英寸 | 1 | 台 | Y |  | 13%
79 | 动力空调设备-直流配电设备 | 中国移动通信集团上海有限公司\上海总部\网络优化中心\维护优化西部 | 日海 | 1.8机柜 | 1 | 面 | Y |  | 13%
80 | 网络及计算机主设备-局域网交换机Switch | 上海公司\信息技术管理部\网管系统运营室 | 思科 | N2232 | 1 | 个 | Y |  | 13%
81 | 传输网设备-光纤配线架:光交箱 | 中国移动通信集团上海有限公司\上海总部\金山分公司\建设客响部 | 余大 | 576芯 | 1 | 架 | Y |  | 13%
82 | 传输网设备-光纤配线架:光交箱 | 中国移动通信集团上海有限公司\上海总部\金山分公司\建设客响部 | 余大 | 576芯 | 1 | 架 | Y |  | 13%
83 | 传输网管道光缆-本地接入管道光缆 | 中国移动通信集团上海有限公司\上海总部\网络维护中心\线路维护部 | 鸿达 | GYTS-24B | 1 | 皮长公里 | Y | 1 | 13%
84 | 传输网管道光缆-本地接入管道光缆 | 中国移动通信集团上海有限公司\上海总部\网络维护中心\线路维护部 | 中移（电信） | GYTS-24B | 1 | 皮长公里 | Y | 1 | 13%
85 | 传输网管道光缆-本地接入管道光缆:传输网管道光缆-本地接 | 中国移动通信集团上海有限公司\上海总部\网络维护中心\线路维护部 | 武虹 | GYTS-24B | 1 | 皮长公里 | Y | 1 | 13%
86 | 网络及计算机主设备-局域网交换机Switch | 上海公司\信息技术管理部\网管系统运营室 | 思科 | N5672 | 1 | 个 | Y |  | 13%
87 | 传输网直埋光缆-本地接入直埋光缆 | 中国移动通信集团上海有限公司\上海总部\网络维护中心\线路维护部 | 翔发 | GYTS-24C | 1 | 皮长公里 | Y | 1 | 13%
88 | 传输网管道光缆-本地接入管道光缆:2017511231 | 上海公司\网络维护中心\线路维护室 | 江苏永鼎 | 24芯 | 1 | 皮长公里 | Y | 1 | 13%
89 | 传输网管道光缆-本地接入管道光缆 | 中国移动通信集团上海有限公司\上海总部\网络维护中心\线路维护部 | 廉创 | 24芯 | 1 | 皮长公里 | Y | 1 | 13%
90 | 网络及计算机主设备-局域网交换机Switch | 上海公司\信息技术管理部\基础设施维护室 | 思科 | N2232 | 1 | 个 | Y |  | 13%
91 | 传输网管道光缆-本地接入管道光缆:本地接入管道光缆 | 中国移动通信集团上海有限公司\上海总部\网络维护中心\线路维护部 | 东冠 | GYTS-24B1 | 1 | 皮长公里 | Y | 1 | 13%
92 | 传输网管道光缆-本地接入管道光缆 | 中国移动通信集团上海有限公司\上海总部\网络维护中心\线路维护部 | 天博 | 24芯 | 1 | 皮长公里 | Y | 1 | 13%
93 | 多功能自助终端 | 中国移动通信集团上海有限公司\上海总部\浦东分公司／自贸区分公司 | 凯欣达 | 多功能自助终端 | 1 | 个 | Y |  | 13%
94 | 无线及接入设备-光线路终端 | 上海公司\网络优化中心\沪西维护优化室 | 中兴 | C300 | 1 | 套 | Y |  | 13%
95 | 传输网管道光缆-本地接入管道光缆 | 中国移动通信集团上海有限公司\上海总部\网络维护中心\线路维护部 | 贝电 | 24芯 | 1 | 皮长公里 | Y | 1 | 13%
96 | 无线及接入设备-光线路终端 | 上海公司\网络优化中心\沪西维护优化室 | 中兴 | C300 | 1 | 套 | Y |  | 13%
97 | 网络及计算机主设备-局域网交换机Switch | 上海公司\信息技术管理部\基础设施维护室 | 思科 | N2232 | 1 | 个 | Y |  | 13%
98 | 网络及计算机主设备-局域网交换机Switch | 上海公司\信息技术管理部\基础设施维护室 | 思科 | N2232 | 1 | 个 | Y |  | 13%
99 | 网络及计算机主设备-局域网交换机Switch | 上海公司\信息技术管理部\基础设施维护室 | 思科 | N2232 | 1 | 个 | Y |  | 13%
100 | 传输网管道光缆-本地接入管道光缆 | 中国移动通信集团上海有限公司\上海总部\网络维护中心\线路维护部 | 中福 | GYTS-24B | 1 | 皮长公里 | Y | 1 | 13%
101 | 传输网管道光缆-本地接入管道光缆 | 中国移动通信集团上海有限公司\上海总部\网络维护中心\线路维护部 | 中移建设 | 24芯 | 1 | 皮长公里 | Y | 1 | 13%
102 | 传输网直埋光缆-本地接入直埋光缆 | 中国移动通信集团上海有限公司\上海总部\网络维护中心\线路维护部 | 广东电信 | GYTS-96C | 1 | 皮长公里 | Y | 1 | 13%
103 | 其他营业设备-选号机 | 中国移动通信集团上海有限公司\上海总部\青浦分公司 | 凯欣达 | 无 | 1 | 个 | Y |  | 13%
104 | 电视机 | 中国移动通信集团上海有限公司\上海总部\嘉定分公司 | 恒鸿达科技有限公司 | 落地显示屏 | 1 | 台 | Y |  | 13%
105 | 其他营业设备-选号机 | 中国移动通信集团上海有限公司\上海总部\南区分公司 | 凯欣达 | 选号机 | 1 | 个 | Y |  | 13%
106 | 通信光缆 | 中国移动通信集团上海有限公司\上海总部\网络维护中心\线路维护部 | 电科发 | GYTS-24B | 2 | 皮长公里 | Y | 1.94 | 13%
107 | 多功能自助终端 | 中国移动通信集团上海有限公司\上海总部\奉贤分公司 | 凯欣达 | 无 | 1 | 个 | Y |  | 13%
108 | 本地接入管道光缆:威宁小区 | 中国移动通信集团上海有限公司\上海总部\网络维护中心\线路维护部 | 武邮 | GYTS-12 | 1 | 皮长公里 | Y | 0.471 | 13%
109 | 本地接入管道光缆 | 中国移动通信集团上海有限公司\上海总部\网络维护中心\线路维护部 | 电信 | GYTS-24C | 1 | 皮长公里 | Y | 0.6107 | 13%
110 | 通信光缆 | 中国移动通信集团上海有限公司\上海总部\网络维护中心\线路维护部 | 安徽电信 | GYTS96 | 2 | 皮长公里 | Y | 1.1046 | 13%
111 | 通信光缆:2017513290 | 中国移动通信集团上海有限公司\上海总部\网络维护中心\线路维护部 | 中移建设 | GYTS-24B | 2 | 皮长公里 | Y | 1.995 | 13%
112 | 通信光缆 | 中国移动通信集团上海有限公司\上海总部\网络维护中心\线路维护部 | 大唐 | GYTS-24B1 | 2 | 皮长公里 | Y | 1.2288 | 13%
113 | 通信光缆:徐垣石龙春晓 | 上海公司\网络维护中心\线路维护室 | 四局 | GYTS-12 | 1 | 皮长公里 | Y | 0.011 | 13%
114 | 通信光缆 | 中国移动通信集团上海有限公司\上海总部\网络维护中心\线路维护部 | 中福 | GYTS-24 | 2 | 皮长公里 | Y | 1.537 | 13%
115 | 通信光缆 | 中国移动通信集团上海有限公司\上海总部\网络维护中心\线路维护部 | 广越 | GYTS-24C | 2 | 皮长公里 | Y | 1.352 | 13%
116 | 通信光缆 | 中国移动通信集团上海有限公司\上海总部\网络维护中心\线路维护部 | 长飞 | GYTS-12B | 2 | 皮长公里 | Y | 1.8181 | 13%
117 | 通信光缆 | 中国移动通信集团上海有限公司\上海总部\网络维护中心\线路维护部 | 浙通服 | GYTS-12B1 | 1 | 皮长公里 | Y | 0.728 | 13%
118 | 通信光缆 | 中国移动通信集团上海有限公司\上海总部\网络维护中心\线路维护部 | 贝电 | GYTS-24B | 2 | 皮长公里 | Y | 1.46 | 13%
119 | 通信光缆:红线外-光缆段 | 中国移动通信集团上海有限公司\上海总部\网络维护中心\线路维护部 | 长飞 | 12芯 | 1 | 皮长公里 | Y | 0.5073 | 13%
120 | 通信光缆:红线外-光缆段 | 中国移动通信集团上海有限公司\上海总部\网络维护中心\线路维护部 | 长飞 | 12芯 | 1 | 皮长公里 | Y | 0.4608 | 13%
121 | 通信光缆:红线外-光缆段 | 中国移动通信集团上海有限公司\上海总部\网络维护中心\线路维护部 | 中徽建 | 216芯 | 1 | 皮长公里 | Y | 0.012 | 13%
122 | 通信光缆:红线外-光缆段 | 上海公司\网络维护中心\线路维护室 | 长飞 | 12芯 | 1 | 皮长公里 | Y | 0.685 | 13%
123 | 通信光缆 | 上海公司\网络维护中心\线路维护室 | 通鼎 | GYTS-12B | 2 | 皮长公里 | Y | 1.291 | 13%
124 | 通信光缆:红线外-光缆段 | 中国移动通信集团上海有限公司\上海总部\网络维护中心\线路维护部 | 长飞 | 48芯 | 4 | 皮长公里 | Y | 3.335 | 13%
125 | 通信光缆:红线外-光缆段 | 中国移动通信集团上海有限公司\上海总部\网络维护中心\线路维护部 | 长飞 | 24芯 | 2 | 皮长公里 | Y | 1.5315 | 13%
126 | 通信光缆:红线外-光缆段 | 中国移动通信集团上海有限公司\上海总部\网络维护中心\线路维护部 | 长飞 | 12芯 | 4 | 皮长公里 | Y | 3.344 | 13%
127 | 通信光缆:红线外-光缆段 | 中国移动通信集团上海有限公司\上海总部\网络维护中心\线路维护部 | 余大 | 24芯 | 1 | 皮长公里 | Y | 0.447 | 13%
128 | 通信光缆:红线外-光缆段 | 中国移动通信集团上海有限公司\上海总部\网络维护中心\线路维护部 | 余大 | 24芯 | 1 | 皮长公里 | Y | 0.545 | 13%
129 | 通信光缆:红线外-光缆段 | 中国移动通信集团上海有限公司\上海总部\网络维护中心\线路维护部 | 长飞 | 12芯 | 1 | 皮长公里 | Y | 0.48 | 13%
130 | 通信光缆:红线外-光缆段 | 中国移动通信集团上海有限公司\上海总部\网络维护中心\线路维护部 | 长飞 | 12芯 | 1 | 皮长公里 | Y | 0.1785 | 13%
131 | 通信光缆:红线外-光缆段 | 中国移动通信集团上海有限公司\上海总部\网络维护中心\线路维护部 | 长飞 | 12芯 | 2 | 皮长公里 | Y | 1.92 | 13%
132 | 传输网直埋光缆-本地接入直埋光缆 | 中国移动通信集团上海有限公司\上海总部\网络维护中心\线路维护部 | 中通三局 | GYTS-24C | 1 | 皮长公里 | Y | 1 | 13%
133 | 通信光缆:红线外-光缆段 | 中国移动通信集团上海有限公司\上海总部\网络维护中心\线路维护部 | 长飞 | 24芯 | 2 | 皮长公里 | Y | 1.9543 | 13%
134 | 通信光缆:红线外-光缆段 | 中国移动通信集团上海有限公司\上海总部\网络维护中心\线路维护部 | 长飞 | 12芯 | 1 | 皮长公里 | Y | 0.3774 | 13%
135 | 通信光缆:红线外-光缆段 | 中国移动通信集团上海有限公司\上海总部\网络维护中心\线路维护部 | 宁波隆兴/南京普天 | 24芯 | 5 | 皮长公里 | Y | 4.222 | 13%
136 | 传输网管道光缆-本地接入管道光缆 | 中国移动通信集团上海有限公司\上海总部\网络维护中心\线路维护部 | 烽火 | GYTS-96B1 | 1 | 皮长公里 | Y | 0.204 | 13%
137 | 传输网管道光缆-本地接入管道光缆 | 中国移动通信集团上海有限公司\上海总部\网络维护中心\线路维护部 | 德蒙 | GYTS-24B | 1 | 皮长公里 | Y | 0.628 | 13%
138 | 传输网管道光缆-本地接入管道光缆 | 中国移动通信集团上海有限公司\上海总部\网络维护中心\线路维护部 | 景合 | 144芯光缆 | 2 | 皮长公里 | Y | 1.407 | 13%
139 | 传输网管道光缆-本地接入管道光缆 | 中国移动通信集团上海有限公司\上海总部\网络维护中心\线路维护部 | 商美 | GYTS-12B | 2 | 皮长公里 | Y | 1.432 | 13%
140 | 传输网管道光缆-本地接入管道光缆 | 中国移动通信集团上海有限公司\上海总部\网络维护中心\线路维护部 | 景合 | GYTS-24B1 | 3 | 皮长公里 | Y | 0.4559 | 13%
141 | 本地接入管道光缆 | 中国移动通信集团上海有限公司\上海总部\网络维护中心\线路维护部 | 阅龙 | GYTS-48B | 1 | 皮长公里 | Y | 0.018 | 13%
142 | 传输网管道光缆-本地接入管道光缆 | 中国移动通信集团上海有限公司\上海总部\网络维护中心\线路维护部 | 中移（置诚） | GYTS-24B | 1 | 皮长公里 | Y | 0.773 | 13%
143 | 通信光缆 | 中国移动通信集团上海有限公司\上海总部\网络维护中心\线路维护部 | 中通服 | GYTS-12B | 1 | 皮长公里 | Y | 0.725 | 13%
144 | 通信光缆-通信光缆.通信光缆 | 中国移动通信集团上海有限公司\上海总部\网络维护中心\线路维护部 | 长飞 | GYTS-144 | 1 | 皮长公里 | Y | 1.9643 | 13%
145 | 通信光缆:红线外-光缆段 | 中国移动通信集团上海有限公司\上海总部\网络维护中心\线路维护部 | 长飞 | 24芯 | 2 | 皮长公里 | Y | 1.872 | 13%
146 | 通信光缆-通信光缆传输网管道光缆本地接入管道光缆 | 中国移动通信集团上海有限公司\上海总部\网络维护中心\线路维护部 | 永鼎 | 48芯 | 1 | 皮长公里 | Y | 0.054 | 13%
147 | 通信光缆-通信光缆通信光缆 | 中国移动通信集团上海有限公司\上海总部\网络维护中心\线路维护部 | 烽火 | GYTS-24B1 | 1 | 皮长公里 | Y | 1.8 | 13%
148 | 通信光缆 | 中国移动通信集团上海有限公司\上海总部\网络维护中心\线路维护部 | 中移 | GYTS-24c | 3 | 皮长公里 | Y | 1.9199 | 13%
149 | 传输网管道光缆-本地接入管道光缆 | 中国移动通信集团上海有限公司\上海总部\网络维护中心\线路维护部 | 骥通 | GYTS-96B1 | 1 | 皮长公里 | Y | 0.3192 | 13%
150 | 传输网管道光缆-本地接入管道光缆 | 中国移动通信集团上海有限公司\上海总部\网络维护中心\线路维护部 | 永鼎 | GYTS-24B | 1 | 皮长公里 | Y | 0.9 | 13%
151 | 传输网管道光缆-本地接入管道光缆 | 中国移动通信集团上海有限公司\上海总部\网络维护中心\线路维护部 | 永鼎 | 288芯 | 2 | 皮长公里 | Y | 1.513 | 13%
152 | 通信光缆 | 中国移动通信集团上海有限公司\上海总部\网络维护中心\线路维护部 | 中移建设 | GYTS-24B | 1 | 皮长公里 | Y | 0.462 | 13%
153 | 传输网管道光缆-本地接入管道光缆 | 中国移动通信集团上海有限公司\上海总部\网络维护中心\线路维护部 | 立天 | GYTS-24芯 | 2 | 皮长公里 | Y | 1.0543 | 13%
154 | 传输网设备-本地接入管道光缆-4.3199公里 | 中国移动通信集团上海有限公司\上海总部\网络维护中心\线路维护部 | 江苏永鼎 | 48芯 | 4 | 皮长公里 | Y | 0.337 | 13%
155 | 通信光缆 | 中国移动通信集团上海有限公司\上海总部\网络维护中心\线路维护部 | 上海翔发 | GYTS-24C | 4 | 皮长公里 | Y | 1.6098 | 13%
156 | 传输网管道光缆-本地接入管道光缆 | 中国移动通信集团上海有限公司\上海总部\网络维护中心\线路维护部 | 中福 | GYTS-24B | 2 | 皮长公里 | Y | 1.1478 | 13%
157 | 传输网管道光缆-本地接入管道光缆 | 中国移动通信集团上海有限公司\上海总部\网络维护中心\线路维护部 | 海缆 | 24 | 1 | 皮长公里 | Y | 0.8 | 13%
158 | 传输网管道光缆-本地接入管道光缆 | 中国移动通信集团上海有限公司\上海总部\网络维护中心\线路维护部 | 海缆 | 48芯 | 5 | 皮长公里 | Y | 2.0021 | 13%
159 | 传输网管道光缆-本地接入管道光缆 | 中国移动通信集团上海有限公司\上海总部\网络维护中心\线路维护部 | 中福 | 48芯光缆 | 2 | 皮长公里 | Y | 1.4769 | 13%
160 | 传输网管道光缆-本地接入管道光缆 | 中国移动通信集团上海有限公司\上海总部\网络维护中心\线路维护部 | 盛脉 | 24芯光缆 | 1 | 皮长公里 | Y | 0.8 | 13%
161 | 传输网管道光缆-城域网管道光缆:2016520379 | 上海公司\网络维护中心\线路维护室 | 长飞 | 24芯 | 4 | 皮长公里 | Y | 2.01 | 13%
162 | 通信光缆:红线外-光缆段 | 中国移动通信集团上海有限公司\上海总部\网络维护中心\线路维护部 | 长飞 | 24芯 | 2 | 皮长公里 | Y | 1.5489 | 13%
163 | 通信光缆:红线外-光缆段 | 中国移动通信集团上海有限公司\上海总部\网络维护中心\线路维护部 | 余大 | 24芯 | 1 | 皮长公里 | Y | 0.145 | 13%
164 | 通信光缆:红线外-光缆段 | 中国移动通信集团上海有限公司\上海总部\网络维护中心\线路维护部 | 长飞 | 12芯 | 2 | 皮长公里 | Y | 1.593 | 13%
165 | 本地接入管道光缆-1.3036公里 | 上海公司\网络维护中心\线路维护室 | 江苏永鼎 | 24芯 | 1 | 皮长公里 | Y | 1 | 13%
166 | 传输网管道光缆-本地接入管道光缆 | 上海公司\网络维护中心\线路维护室 | 永鼎 | 96芯 | 1 | 皮长公里 | Y | 1 | 13%
167 | 传输网管道光缆-本地接入管道光缆 | 上海公司\网络维护中心\线路维护室 | 永鼎 | 48芯 | 1 | 皮长公里 | Y | 1 | 13%
168 | 传输网直埋光缆-本地接入直埋光缆 | 上海公司\网络维护中心\线路维护室 | 翔发 | GYTS-12C | 1 | 皮长公里 | Y | 1 | 13%
169 | 传输网管道光缆-本地接入管道光缆 | 上海公司\网络维护中心\线路维护室 | 众托 | 24芯 | 2 | 皮长公里 | Y | 1.8 | 13%
170 | 传输网设备-本地接入管道光缆 | 上海公司\网络维护中心\线路维护室 | 江苏通鼎 | 144芯 | 6 | 皮长公里 | Y | 1.472 | 13%
171 | 传输网管道光缆-本地接入管道光缆 | 上海公司\网络维护中心\线路维护室 | 伟琳 | 24芯光缆 | 2 | 皮长公里 | Y | 1.761 | 13%
172 | 传输网设备-本地接入管道光缆 | 上海公司\网络维护中心\线路维护室 | 通鼎 | 216芯 | 11 | 皮长公里 | Y | 1.3988 | 13%
173 | 传输网设备-本地接入管道光缆 | 上海公司\网络维护中心\线路维护室 | 都顺 | 216芯 | 1 | 皮长公里 | Y | 1 | 13%
174 | 传输网设备-本地接入管道光缆 | 上海公司\网络维护中心\线路维护室 | 晟平 | 24芯 | 9 | 皮长公里 | Y | 1.672 | 13%
175 | 传输网管道光缆-本地接入管道光缆 | 上海公司\网络维护中心\线路维护室 | 中移 | GYTS-24B | 3 | 皮长公里 | Y | 1.2647 | 13%
176 | 传输网设备-本地接入管道光缆 | 上海公司\网络维护中心\线路维护室 | 江苏永鼎 | GYTS 24B1.3 | 4 | 皮长公里 | Y | 1.7574 | 13%
177 | 传输网管道光缆-本地接入管道光缆 | 上海公司\网络维护中心\线路维护室 | 永鼎 | 24芯 | 4 | 皮长公里 | Y | 1.8454 | 13%
178 | 传输网管道光缆-本地接入管道光缆 | 上海公司\网络维护中心\线路维护室 | 伟琳 | 24芯 | 1 | 皮长公里 | Y | 1 | 13%
179 | 传输网设备-本地接入管道光缆 | 上海公司\网络维护中心\线路维护室 | 江苏通鼎 | 144芯 | 1 | 皮长公里 | Y | 1 | 13%
180 | 传输网设备-本地接入管道光缆 | 上海公司\网络维护中心\线路维护室 | 长飞 | 24芯光缆 | 2 | 皮长公里 | Y | 1.543 | 13%
181 | 传输网设备-本地接入管道光缆:48芯光缆 | 上海公司\网络维护中心\线路维护室 | 江苏永鼎 | 48芯 | 4 | 皮长公里 | Y | 1.9555 | 13%
182 | 传输网管道光缆-本地接入管道光缆 | 上海公司\网络维护中心\线路维护室 | 三维 | 24 | 1 | 皮长公里 | Y | 1 | 13%
183 | 传输网管道光缆-本地接入管道光缆 | 上海公司\网络维护中心\线路维护室 | 永鼎 | 144芯光缆 | 13 | 皮长公里 | Y | 2.3357 | 13%
184 | 通信光缆:红线外-光缆段 | 上海公司\网络维护中心\线路维护室 | 长飞 | 96芯 | 8 | 皮长公里 | Y | 1.1525 | 13%
185 | 通信光缆 | 上海公司\网络维护中心\线路维护室 | 通鼎 | GYTS-96 | 2 | 皮长公里 | Y | 1.5234 | 13%
186 | 通信光缆:红线外-光缆段 | 上海公司\网络维护中心\线路维护室 | 中徽建 | 288芯 | 12 | 皮长公里 | Y | 4.0729 | 13%
187 | 传输网直埋光缆-本地接入直埋光缆 | 上海公司\网络维护中心\线路维护室 | 翔发 | GYTS-12C | 2 | 皮长公里 | Y | 1.8 | 13%
188 | 传输网管道光缆-本地接入管道光缆 | 上海公司\网络维护中心\线路维护室 | 置诚 | 48芯 | 5 | 皮长公里 | Y | 2.7456 | 13%
189 | 传输网设备-本地接入管道光缆 | 上海公司\网络维护中心\线路维护室 | 江苏永鼎 | GYTS 24B1.3 | 1 | 皮长公里 | Y | 1 | 13%
190 | 通信光缆 | 上海公司\网络维护中心\线路维护室 | 四局 | GYTS-96 | 2 | 皮长公里 | Y | 1.0944 | 13%
191 | 本地接入管道光缆 | 上海公司\网络维护中心\线路维护室 | 电信 | GYTS-24B | 1 | 皮长公里 | Y | 1 | 13%
192 | 传输网管道光缆-本地接入管道光缆:2017525942 | 上海公司\网络维护中心\线路维护室 | 江苏永鼎 | 12芯 | 1 | 皮长公里 | Y | 1 | 13%
193 | 通信光缆 | 上海公司\网络维护中心\线路维护室 | 安徽电信 | GYTS96 | 1 | 皮长公里 | Y | 1 | 13%
194 | 传输网管道光缆-本地接入管道光缆 | 上海公司\网络维护中心\线路维护室 | 电信 | GYTS-48 | 7 | 皮长公里 | Y | 1.9 | 13%
195 | 本地接入管道光缆 | 上海公司\网络维护中心\线路维护室 | 长讯 | GYTS-24B | 3 | 皮长公里 | Y | 1.407 | 13%
196 | 传输网管道光缆-本地接入管道光缆 | 上海公司\网络维护中心\线路维护室 | 怡创 | 24芯 | 2 | 皮长公里 | Y | 1.455 | 13%
197 | 本地接入直埋光缆:光缆 | 上海公司\网络维护中心\线路维护室 | 烽火 | GYSTA-24 | 1 | 皮长公里 | Y | 1 | 13%
198 | 通信光缆 | 上海公司\网络维护中心\线路维护室 | 烽火 | GYTS-24B1 | 1 | 皮长公里 | Y | 1 | 13%
199 | 通信光缆 | 上海公司\网络维护中心\线路维护室 | 永鼎 | GYTS-24 | 7 | 皮长公里 | Y | 1.5852 | 13%
200 | 通信光缆 | 上海公司\网络维护中心\线路维护室 | 中移建设 | GYTS-48 | 2 | 皮长公里 | Y | 1.4236 | 13%
201 | 通信光缆:红线外-光缆段 | 上海公司\网络维护中心\线路维护室 | 长飞 | 12芯 | 3 | 皮长公里 | Y | 1.6269 | 13%
202 | 传输网管道光缆-本地接入管道光缆 | 上海公司\网络维护中心\线路维护室 | 兆康 | GYTS-24B1 | 1 | 皮长公里 | Y | 1 | 13%
203 | 本地接入管道光缆 | 上海公司\网络维护中心\线路维护室 | 众托 | GYTS-24B | 5 | 皮长公里 | Y | 1.5413 | 13%
204 | 本地接入管道光缆 | 上海公司\网络维护中心\线路维护室 | 中移建设 | GYTS96 | 11 | 皮长公里 | Y | 1.6365 | 13%
205 | 通信光缆 | 上海公司\网络维护中心\线路维护室 | 四局 | GYTS-24 | 5 | 皮长公里 | Y | 1.5334 | 13%
206 | 通信光缆:24芯光缆 | 上海公司\网络维护中心\线路维护室 | 通鼎 | GYTS-24 | 2 | 皮长公里 | Y | 1.2073 | 13%
207 | 通信光缆:红线外-光缆段 | 上海公司\网络维护中心\线路维护室 | 长飞 | 96芯 | 13 | 皮长公里 | Y | 2.1884 | 13%
208 | 传输网管道光缆-本地接入管道光缆:本地接入管道光缆 | 上海公司\网络维护中心\线路维护室 | 通福 | GYTS-12B1 | 3 | 皮长公里 | Y | 1.0145 | 13%
209 | 通信光缆 | 上海公司\网络维护中心\线路维护室 | 兆康 | GYTS-24C | 2 | 皮长公里 | Y | 1.2416 | 13%
210 | 通信光缆 | 上海公司\网络维护中心\线路维护室 | 二局 | GYTS-12 | 2 | 皮长公里 | Y | 1.1087 | 13%
211 | 通信光缆 | 上海公司\网络维护中心\线路维护室 | 怡创 | 12芯 | 1 | 皮长公里 | Y | 1 | 13%
212 | 通信光缆 | 上海公司\网络维护中心\线路维护室 | 中天 | GYTS-96 | 3 | 皮长公里 | Y | 1.3663 | 13%
213 | 本地接入管道光缆 | 上海公司\网络维护中心\线路维护室 | 廉创 | 24芯 | 3 | 皮长公里 | Y | 1.7247 | 13%
214 | 传输网管道光缆-本地接入管道光缆 | 上海公司\网络维护中心\线路维护室 | 明赢 | 24芯 | 1 | 皮长公里 | Y | 1 | 13%
215 | 本地接入管道光缆 | 上海公司\网络维护中心\线路维护室 | 中移建设 | GYTS-24B | 1 | 皮长公里 | Y | 1 | 13%
216 | 传输网管道光缆-本地接入管道光缆:2017525818 | 上海公司\网络维护中心\线路维护室 | 长飞 | 96芯 | 1 | 皮长公里 | Y | 1 | 13%
217 | 传输网管道光缆-本地接入管道光缆 | 上海公司\网络维护中心\线路维护室 | 广越 | GYTS-24B | 1 | 皮长公里 | Y | 1 | 13%
218 | 本地接入管道光缆 | 上海公司\网络维护中心\线路维护室 | 伟琳 | GYTS-24B | 3 | 皮长公里 | Y | 1.5843 | 13%
219 | 本地接入管道光缆 | 上海公司\网络维护中心\线路维护室 | 永鼎 | GYTS-24B | 3 | 皮长公里 | Y | 1.8488 | 13%
220 | 传输网管道光缆-本地接入管道光缆 | 上海公司\网络维护中心\线路维护室 | 邮电 | 48芯 | 4 | 皮长公里 | Y | 1.927 | 13%
221 | 传输网管道光缆-本地接入管道光缆 | 上海公司\网络维护中心\线路维护室 | 立天 | GYTS-24芯 | 2 | 皮长公里 | Y | 1.461 | 13%
222 | 通信光缆 | 上海公司\网络维护中心\线路维护室 | 河北通信 | GYTS-12B | 1 | 皮长公里 | Y | 1 | 13%
223 | 通信光缆 | 上海公司\网络维护中心\线路维护室 | 唐人 | GYTS-24B | 2 | 皮长公里 | Y | 1.6227 | 13%
224 | 本地接入管道光缆 | 上海公司\网络维护中心\线路维护室 | 电信 | 24芯 | 3 | 皮长公里 | Y | 1.3165 | 13%
225 | 本地接入管道光缆 | 上海公司\网络维护中心\线路维护室 | 广东电信 | GYTS-96B | 5 | 皮长公里 | Y | 1.9347 | 13%
226 | 传输网管道光缆-本地接入管道光缆 | 上海公司\网络维护中心\线路维护室 | 贝电 | 24芯 | 3 | 皮长公里 | Y | 1.871 | 13%
227 | 本地接入管道光缆:24芯 | 上海公司\网络维护中心\线路维护室 | 烽火 | 24芯 | 1 | 皮长公里 | Y | 1 | 13%
228 | 本地接入管道光缆 | 上海公司\网络维护中心\线路维护室 | 广东电信 | 48芯 | 3 | 皮长公里 | Y | 1.1548 | 13%
229 | 传输网管道光缆-本地接入管道光缆 | 上海公司\网络维护中心\线路维护室 | 中移 | GYTS-24B | 1 | 皮长公里 | Y | 1 | 13%
230 | 通信光缆:红线外-光缆段 | 上海公司\网络维护中心\线路维护室 | 长飞 | 48芯 | 4 | 皮长公里 | Y | 1.433 | 13%
231 | 通信光缆:本地接入管道光缆 | 上海公司\网络维护中心\线路维护室 | 怡创 | GYTS-24B | 1 | 皮长公里 | Y | 1 | 13%
232 | 本地接入管道光缆 | 上海公司\网络维护中心\线路维护室 | 烽火 | 24芯 | 3 | 皮长公里 | Y | 1.5137 | 13%
233 | 通信光缆:红线外-光缆段 | 上海公司\网络维护中心\线路维护室 | 中通一局 | 144芯 | 80 | 皮长公里 | Y | 2.2626 | 13%
234 | 城域网管道光缆 | 上海公司\网络维护中心\线路维护室 | 长飞 | GYTS-24 | 1 | 皮长公里 | Y | 1 | 13%
235 | 通信光缆 | 上海公司\网络维护中心\线路维护室 | 永鼎 | GYTS-48B | 6 | 皮长公里 | Y | 1.8508 | 13%
236 | 传输网管道光缆-本地接入管道光缆 | 上海公司\网络维护中心\线路维护室 | 鸿达 | 48芯 | 4 | 皮长公里 | Y | 1.7073 | 13%
237 | 本地接入管道光缆 | 上海公司\网络维护中心\线路维护室 | 三维 | 24芯 | 1 | 皮长公里 | Y | 1 | 13%
238 | 通信光缆:红线外-光缆段 | 上海公司\网络维护中心\线路维护室 | 长飞 | 24芯 | 8 | 皮长公里 | Y | 1.966 | 13%
239 | 通信光缆 | 上海公司\网络维护中心\线路维护室 | 中通一局 | GYTS-12C | 2 | 皮长公里 | Y | 1.373 | 13%
240 | 传输网管道光缆-本地接入管道光缆:传输网管道光缆-本地接 | 上海公司\网络维护中心\线路维护室 | 商美 | GYTS-24 | 1 | 皮长公里 | Y | 1 | 13%
241 | 通信光缆 | 上海公司\网络维护中心\线路维护室 | 兆康 | GYTS-96B1 | 6 | 皮长公里 | Y | 2.0566 | 13%
242 | 通信光缆 | 上海公司\网络维护中心\线路维护室 | 烽火 | 48芯 | 3 | 皮长公里 | Y | 1.303 | 13%
243 | 本地接入管道光缆:本地接入管道光缆-2.601KM | 上海公司\网络维护中心\线路维护室 | 江苏通鼎 | 24芯 | 3 | 皮长公里 | Y | 2.0997 | 13%
244 | 本地接入管道光缆 | 上海公司\网络维护中心\线路维护室 | 通福 | GYTS-48B | 5 | 皮长公里 | Y | 2.3743 | 13%
245 | 通信光缆:红线外-光缆段 | 上海公司\网络维护中心\线路维护室 | 长飞 | 24芯 | 2 | 皮长公里 | Y | 1.9128 | 13%
246 | 通信光缆-通信光缆.通信光缆 | 上海公司\网络维护中心\线路维护室 | 长飞 | GYTS-144 | 1 | 皮长公里 | Y | 1.5337 | 13%
247 | 通信光缆:红线外-光缆段 | 上海公司\网络维护中心\线路维护室 | 长飞 | 12芯 | 1 | 皮长公里 | Y | 1 | 13%
248 | 通信光缆 | 上海公司\网络维护中心\线路维护室 | 中移建设 | GYTS-96 | 25 | 皮长公里 | Y | 5.849 | 13%
249 | 通信光缆:红线外-光缆段 | 上海公司\网络维护中心\线路维护室 | 山东邮电 | 96芯 | 5 | 皮长公里 | Y | 1.2822 | 13%
250 | 传输网管道光缆-本地接入管道光缆 | 上海公司\网络维护中心\线路维护室 | 江苏通鼎 | 216芯 | 5 | 皮长公里 | Y | 2.8436 | 13%
251 | 传输网管道光缆-本地接入管道光缆 | 上海公司\网络维护中心\线路维护室 | 永鼎 | GYTS-12 | 4 | 皮长公里 | Y | 1.7355 | 13%
252 | 通信光缆 | 上海公司\网络维护中心\线路维护室 | 一局 | GYTS-48 | 6 | 皮长公里 | Y | 2.1965 | 13%
253 | 通信光缆:红线外-光缆段 | 上海公司\网络维护中心\线路维护室 | 长飞 | 96芯 | 3 | 皮长公里 | Y | 2.1085 | 13%
254 | 通信光缆:红线外-光缆段 | 上海公司\网络维护中心\线路维护室 | 长飞 | 24芯 | 1 | 皮长公里 | Y | 1 | 13%
255 | 传输网管道光缆-本地接入管道光缆 | 上海公司\网络维护中心\线路维护室 | 永鼎 | 24芯光缆6.4444千米 | 6 | 皮长公里 | Y | 1.8804 | 13%
256 | 通信光缆:红线外-光缆段 | 上海公司\网络维护中心\线路维护室 | 长飞 | 48芯 | 1 | 皮长公里 | Y | 1 | 13%
257 | 通信光缆 | 上海公司\网络维护中心\线路维护室 | 中徽建 | GYTS-96 | 6 | 皮长公里 | Y | 1.8177 | 13%
258 | 通信光缆:红线外-光缆段 | 上海公司\网络维护中心\线路维护室 | 长飞 | 96芯 | 3 | 皮长公里 | Y | 1.466 | 13%
259 | 通信光缆-通信光缆.本地接入管道光缆 | 上海公司\网络维护中心\线路维护室 | 中徽建 | GYTS-24 | 7 | 皮长公里 | Y | 1.771 | 13%
260 | 通信光缆 | 上海公司\网络维护中心\线路维护室 | 中移 | GYTS-12c | 5 | 皮长公里 | Y | 1.5 | 13%
261 | 通信光缆-通信光缆.通信光缆 | 上海公司\网络维护中心\线路维护室 | 长讯 | GYTS-48B | 7 | 皮长公里 | Y | 2.0256 | 13%
262 | 通信光缆-通信光缆.本地接入:奉贤光交050环 | 上海公司\网络维护中心\线路维护室 | 邮电 | GYTS-216C | 14 | 皮长公里 | Y | 1.3321 | 13%
263 | 通信光缆-通信光缆.传输网管道光缆 | 上海公司\网络维护中心\线路维护室 | 信辰 | 48芯 | 5 | 皮长公里 | Y | 1.7 | 13%
264 | 通信光缆:红线外-光缆段 | 上海公司\网络维护中心\线路维护室 | 唐人 | 48芯 | 1 | 皮长公里 | Y | 1 | 13%
265 | 通信光缆-通信光缆.通信光缆 | 上海公司\网络维护中心\线路维护室 | 廉创 | GYTS-24B | 1 | 皮长公里 | Y | 1 | 13%
266 | 通信光缆-通信光缆:光缆 | 上海公司\网络维护中心\线路维护室 | 长飞 | GYTS-48B | 7 | 皮长公里 | Y | 1.5538 | 13%
267 | 通信光缆-通信光缆.本地接入管道光缆 | 上海公司\网络维护中心\线路维护室 | 中移建设 | GYTS-48 | 1 | 皮长公里 | Y | 1 | 13%
268 | 通信光缆:红线外-光缆段 | 上海公司\网络维护中心\线路维护室 | 长飞 | 288芯 | 6 | 皮长公里 | Y | 2.1638 | 13%
269 | 通信光缆 | 上海公司\网络维护中心\线路维护室 | 东洲 | 24芯 | 1 | 皮长公里 | Y | 1 | 13%
270 | 通信光缆 | 上海公司\网络维护中心\线路维护室 | 怡创 | GYTS-24 | 1 | 皮长公里 | Y | 1 | 13%
271 | 通信光缆:红线外-光缆段 | 上海公司\网络维护中心\线路维护室 | 长飞 | 24芯 | 1 | 皮长公里 | Y | 1 | 13%
272 | 支撑网设备-服务器 | 中国移动通信集团上海有限公司\上海总部\信息系统运营部\基础设施维护部 | HP | HP服务器 DL585G5 | 1 | 个 | Y |  | 13%
273 | 动力空调设备-组合开关电源柜 | 中国移动通信集团上海有限公司\上海总部\网络优化中心\维护优化南部 | 中兴 | ZXDU68 | 1 | 架 | Y |  | 13%
274 | 传输网设备-本地接入分组传送网设备 | 中国移动通信集团上海有限公司\上海总部\网络优化中心\维护优化西部 | 阿郎 | 1850TSS-5C | 1 | 端 | Y |  | 13%
275 | 同步数字系列设备SDH | 上海公司\网络优化中心\沪北维护优化室 | 贝尔 | 5C | 1 | 端 | Y |  | 13%
276 | 同步数字系列设备SDH | 上海公司\网络优化中心\沪北维护优化室 | 贝尔 | 5C | 1 | 端 | Y |  | 13%
277 | 同步数字系列设备SDH | 上海公司\网络优化中心\沪北维护优化室 | 贝尔 | 上海贝尔 1850TSS | 1 | 端 | Y |  | 13%
278 | 同步数字系列设备SDH | 上海公司\网络优化中心\沪北维护优化室 | 贝尔 | 上海贝尔 1850TSS | 1 | 端 | Y |  | 13%
279 | 同步数字系列设备SDH | 上海公司\网络优化中心\沪北维护优化室 | 贝尔 | 上海贝尔 1850TSS | 1 | 端 | Y |  | 13%
280 | 同步数字系列设备SDH | 上海公司\网络优化中心\沪北维护优化室 | 上海贝尔 | 1850TSS-5C | 1 | 端 | Y |  | 13%
281 | 同步数字系列设备SDH | 上海公司\网络优化中心\沪北维护优化室 | 阿朗 | PTN TSS-5C | 1 | 端 | Y |  | 13%
282 | 支撑网设备-协议转换器:支撑网设备-协议转换器 | 中国移动通信集团上海有限公司\上海总部\宝山分公司\建设客响部 | 瑞斯康达 | RC552 | 1 | 个 | Y |  | 13%
283 | 无线及接入设备-室内分布系统:Cisco 4503 | 中国移动通信集团上海有限公司\上海总部\客户响应与产品运营中心\IDC业务支撑部 | 智汇科技 | Cisco 4503 | 1 | 套 | Y |  | 13%
284 | 互联网及业务平台-路由器:互联网及业务平台-路由器 | 上海公司\网络维护中心\浦东维护室 | Juniper | MX960 | 1 | 个 | Y |  | 13%
285 | 无线及接入设备-TD-LTE宏基站-BBU机柜:BBU-DBBP530 | 中国移动通信集团上海有限公司\上海总部\网络优化中心\维护优化北部 | 诺基亚 | 诺基亚P530 | 1 | 个 | Y |  | 13%
286 | 传输网设备-光纤配线架:架空光缆 | 中国移动通信集团上海有限公司\上海总部\网络优化中心\维护优化北部 | 太平 | ODF箱 48芯 | 1 | 架 | Y |  | 13%
287 | 同步数字系列设备SDH | 上海公司\网络优化中心\沪北维护优化室 | 阿郎 | PTN TSS 1850-5R | 1 | 端 | Y |  | 13%
288 | 同步数字系列设备SDH | 上海公司\网络优化中心\沪北维护优化室 | 阿郎 | PTN TSS 1850-5R | 1 | 端 | Y |  | 13%
289 | 同步数字系列设备SDH | 上海公司\网络优化中心\沪北维护优化室 | 阿郎 | PTN TSS 1850-5R | 1 | 端 | Y |  | 13%
290 | 传输网设备-本地接入其他光传输设备:中兴PTN设备一架 | 中国移动通信集团上海有限公司\上海总部\网络优化中心\维护优化西部 | 中兴 | PTN6220 | 1 | 端 | Y |  | 13%
291 | 传输网设备-城域网分组传送网设备 | 中国移动通信集团上海有限公司\上海总部\网络优化中心\维护优化西部 | 贝尔 | 1850TSS-5C | 1 | 端 | Y |  | 13%
292 | 动力空调设备-动力及环境监控单元 | 中国移动通信集团上海有限公司\上海总部\网络优化中心\维护优化北部 | 中兴 | ZXM10（含一块E1/IP传输板） | 1 | 个 | Y |  | 13%
293 | 传输网设备-城域网分组传送网设备 | 中国移动通信集团上海有限公司\上海总部\网络优化中心\维护优化西部 | 阿朗 | 1850-TSS5R | 1 | 端 | Y |  | 13%
294 | 传输网设备-城域网分组传送网设备 | 中国移动通信集团上海有限公司\上海总部\网络优化中心\维护优化西部 | 阿朗 | 1850-TSS5R | 1 | 端 | Y |  | 13%
295 | 传输网设备-光纤配线架 | 中国移动通信集团上海有限公司\上海总部\网络优化中心\维护优化西部 | 普天 | 288芯 | 1 | 架 | Y |  | 13%
296 | 支撑网网络安全设备-其他网络安全设备:手机APP测试探针 | 中国移动通信集团上海有限公司\上海总部\网络运行管理中心 | 飞思达公司 | NetVista V1590-400 | 1 | 个 | Y |  | 13%
297 | 支撑网网络安全设备-其他网络安全设备:手机APP测试探针 | 中国移动通信集团上海有限公司\上海总部\网络运行管理中心 | 飞思达公司 | NetVista V1590-400 | 1 | 个 | Y |  | 13%
298 | 和面机 | 上海公司\行政安保部 | 士均 | 50L | 1 | 台 | Y |  | 13%
299 | 黑白复合一体机 | 中国移动通信集团上海有限公司\上海总部\南区分公司 | 柯尼卡美能达 | 复印机 黑白复合一体机BH363 | 1 | 台 | Y |  | 13%
300 | 传输网设备-本地接入管道光缆:本地接入管道光缆 | 中国移动通信集团上海有限公司\上海总部\网络维护中心\线路维护部 | 景合 | 48芯 | 1 | 皮长公里 | Y | 1 | 13%
301 | 四格保温台 | 中国移动通信集团上海有限公司\上海总部\行政事务部\后勤管理部 | 士均 | 1450*750*800 | 1 | 台 | Y |  | 13%
302 | 支撑网其他营业设备-票据打印机 | 中国移动通信集团上海有限公司\上海总部\青浦分公司 | 中国电子器件工业有限公司 | 355d | 1 | 台 | Y |  | 13%
303 | 支撑网其他营业设备-其他营业设备 | 中国移动通信集团上海有限公司\上海总部\宝山分公司 | 安真通 | 写字板高拍仪套装 | 1 | 台 | Y |  | 13%
304 | 支撑网其他营业设备-其他营业设备 | 中国移动通信集团上海有限公司\上海总部\松江分公司 | 安真通 | 写字板高拍仪套装 | 1 | 台 | Y |  | 13%
305 | 传输网管道光缆-本地接入管道光缆 | 中国移动通信集团上海有限公司\上海总部\网络维护中心\线路维护部 | 廉创 | GYTS-24B | 1 | 皮长公里 | Y | 1 | 13%
306 | 支撑网其他营业设备-其他营业设备 | 中国移动通信集团上海有限公司\上海总部\嘉定分公司 | 安真通 | 写字板高拍仪套装 | 1 | 台 | Y |  | 13%
307 | 票据打印机-106列 | 中国移动通信集团上海有限公司\上海总部\宝山分公司 | 北京得实 | 得实 | 1 | 台 | Y |  | 13%
308 | 传输网管道光缆-本地接入管道光缆:本地接入管道光缆-0.9 | 中国移动通信集团上海有限公司\上海总部\网络维护中心\线路维护部 | 江苏永鼎 | 48芯 | 1 | 皮长公里 | Y | 1 | 13%
309 | 无线及接入设备-TD-LTE专用室内分布系统:分布系统 | 中国移动通信集团上海有限公司\上海总部\网络优化中心\维护优化北部 | 武邮集成 | 分布系统 | 1 | 套 | Y |  | 13%
310 | 传输网管道光缆-本地接入管道光缆 | 中国移动通信集团上海有限公司\上海总部\网络维护中心\线路维护部 | 江苏通鼎 | 24芯 | 1 | 皮长公里 | Y | 1 | 13%
311 | 无线及接入-TD-LTE室内覆盖基站-载频 | 中国移动通信集团上海有限公司\上海总部\网络优化中心\维护优化北部 | 诺西 | TBBP530 | 1 | 个 | Y |  | 13%
312 | 无线及接入设备-TD-LTE专用室内分布系统 | 中国移动通信集团上海有限公司\上海总部\网络优化中心\维护优化南部 | 嘉正 | 非标 | 1 | 套 | Y |  | 13%
313 | 传输网管道光缆-本地接入管道光缆:本地接入管道光缆 | 中国移动通信集团上海有限公司\上海总部\网络维护中心\线路维护部 | 鸿维 | GYTS-48 | 1 | 皮长公里 | Y | 1 | 13%
314 | 网络及计算机主设备-局域网交换机Switch | 上海公司\信息技术管理部\网管系统运营室 | 京信 | CISCO WS-C3560G-24T-S | 1 | 个 | Y |  | 13%
315 | 无线及接入-TD-LTE室内覆盖基站-载频 | 中国移动通信集团上海有限公司\上海总部\网络优化中心\维护优化西部 | 华为 | UBBPc | 1 | 个 | Y |  | 13%
316 | OLT 子框 | 上海公司\网络优化中心\沪中维护优化室 | 中兴 | C300 | 1 | 套 | Y |  | 13%
317 | 无线及接入设备-TD-LTE专用室内分布系统:普通阻燃铜馈线 | 中国移动通信集团上海有限公司\上海总部\网络优化中心\维护优化北部 | 武邮集成 | 布线系统一套 | 1 | 套 | Y |  | 13%
318 | OLT 子框 | 上海公司\网络优化中心\沪中维护优化室 | 中兴 | C300 | 1 | 套 | Y |  | 13%
319 | 传输网设备-光电转换器:传输网设备-光电转换器 | 中国移动通信集团上海有限公司\上海总部\宝山分公司\建设客响部 | 瑞斯康达 | RC552 | 1 | 个 | Y |  | 13%
320 | 传输网管道光缆-本地接入管道光缆 | 中国移动通信集团上海有限公司\上海总部\网络维护中心\线路维护部 | 雨花 | GYTS-24B1 | 1 | 皮长公里 | Y | 1 | 13%
321 | 动力及环境监控局端设备 | 上海公司\网络维护中心\动力维护室 | 中达电通 | 协议解析器UPCU | 1 | 个 | Y |  | 13%
322 | 传输网直埋光缆-本地接入直埋光缆 | 中国移动通信集团上海有限公司\上海总部\网络维护中心\线路维护部 | 中福 | GYTS-24B | 1 | 皮长公里 | Y | 1 | 13%
323 | 传输网管道光缆-本地接入管道光缆 | 中国移动通信集团上海有限公司\上海总部\网络维护中心\线路维护部 | 立天 | 24 | 1 | 皮长公里 | Y | 1 | 13%
324 | 传输网管道光缆-本地接入管道光缆:2015527732 | 中国移动通信集团上海有限公司\上海总部\网络维护中心\线路维护部 | 长飞 | 48芯 | 1 | 皮长公里 | Y | 1 | 13%
325 | OLT 子框 | 上海公司\网络优化中心\沪中维护优化室 | 中兴 | C300 | 1 | 套 | Y |  | 13%
326 | 传输网管道光缆-本地接入管道光缆 | 中国移动通信集团上海有限公司\上海总部\网络维护中心\线路维护部 | 中移 | 48芯 | 2 | 皮长公里 | Y | 2 | 13%
327 | 无线及接入-TD-LTE室内覆盖基站-载频 | 中国移动通信集团上海有限公司\上海总部\网络优化中心\维护优化中部 | 华为 | UBBPc | 1 | 个 | Y |  | 13%
328 | 传输网管道光缆-本地接入管道光缆 | 中国移动通信集团上海有限公司\上海总部\网络维护中心\线路维护部 | 景合 | GYTS-24B1 | 1 | 皮长公里 | Y | 1 | 13%
329 | 传输网管道光缆-本地接入管道光缆 | 中国移动通信集团上海有限公司\上海总部\网络维护中心\线路维护部 | 贝电 | GYTS-24B | 1 | 皮长公里 | Y | 1 | 13%
330 | IP电话 | 中国移动通信集团上海有限公司\上海总部\网络优化中心\维护优化西部 | 思科 | 7821型 | 1 | 个 | Y |  | 13%
331 | OLT 子框 | 上海公司\网络优化中心\沪中维护优化室 | 中兴 | C300 | 1 | 套 | Y |  | 13%
332 | OLT 子框 | 上海公司\网络优化中心\沪中维护优化室 | 中兴 | C300 | 1 | 套 | Y |  | 13%
333 | 传输网架空光缆-本地接入架空光缆 | 中国移动通信集团上海有限公司\上海总部\网络维护中心\线路维护部 | 廉创 | GYTS-24C | 2 | 皮长公里 | Y | 2 | 13%
334 | 传输网设备-光纤配线架:交接箱 | 中国移动通信集团上海有限公司\上海总部\金山分公司\建设客响部 | 余大 | 576芯 | 1 | 架 | Y |  | 13%
335 | 支撑网网络主设备-局域网交换机:接入交换机 | 上海公司\信息技术管理部\网管系统运营室 | 思科 | Nexus 2248 | 1 | 个 | Y |  | 13%
336 | 支撑网网络主设备-局域网交换机:接入交换机 | 上海公司\信息技术管理部\网管系统运营室 | 思科 | Nexus 2248 | 1 | 个 | Y |  | 13%
337 | 支撑网网络主设备-局域网交换机:接入交换机 | 上海公司\信息技术管理部\网管系统运营室 | 思科 | Nexus 2232 | 1 | 个 | Y |  | 13%
338 | 无线及接入设备-TD-LTE宏基站-载频 | 中国移动通信集团上海有限公司\上海总部\网络优化中心\维护优化中部 | 华为 | UBBPd1 | 1 | 个 | Y |  | 13%
339 | 传输网设备-光电转换器:光电转换器 | 中国移动通信集团上海有限公司\上海总部\宝山分公司\建设客响部 | 瑞斯康达 | RC552 | 1 | 个 | Y |  | 13%
340 | 物业及配套设备-红外及微波探测设备 | 中国移动通信集团上海有限公司\上海总部\南区分公司 | 汇纳 | 营业厅客流监控系统设备 | 1 | 套 | Y |  | 13%
341 | 传输网管道光缆-本地接入管道光缆 | 中国移动通信集团上海有限公司\上海总部\网络维护中心\线路维护部 | 中通一局 | GYTS-24B1 | 1 | 皮长公里 | Y | 1 | 13%
342 | 动力及环境监控局端设备 | 上海公司\网络维护中心\动力维护室 | 中达电通 | 含MESU-Tx1；BRS-IR240x1 | 1 | 个 | Y |  | 13%
343 | 传输网管道光缆-本地接入管道光缆:2017512561 | 中国移动通信集团上海有限公司\上海总部\网络维护中心\线路维护部 | 东冠 | GYTS-24芯 | 1 | 皮长公里 | Y | 1 | 13%
344 | 数码相机 | 中国移动通信集团上海有限公司\上海总部\网络优化中心 | 佳能 | EOSM3（EF18-55mm） | 1 | 台 | Y |  | 13%
345 | 传输网管道光缆-本地接入管道光缆 | 中国移动通信集团上海有限公司\上海总部\网络维护中心\线路维护部 | 廉创 | 24芯 | 2 | 皮长公里 | Y | 2 | 13%
346 | 传输网管道光缆-本地接入管道光缆 | 中国移动通信集团上海有限公司\上海总部\网络维护中心\线路维护部 | 永鼎 | 24芯 | 2 | 皮长公里 | Y | 2 | 13%
347 | 传输网管道光缆-本地接入管道光缆 | 中国移动通信集团上海有限公司\上海总部\网络维护中心\线路维护部 | 商美 | GYTS-24B | 1 | 皮长公里 | Y | 1 | 13%
348 | 多功能自助终端 | 中国移动通信集团上海有限公司\上海总部\西区分公司 | 凯欣达 | 大堂式 KL275 | 1 | 个 | Y |  | 13%
349 | 传输网管道光缆-本地接入管道光缆 | 中国移动通信集团上海有限公司\上海总部\网络维护中心\线路维护部 | 众托 | 24芯 | 1 | 皮长公里 | Y | 1 | 13%
350 | 传输网管道光缆-本地接入管道光缆 | 中国移动通信集团上海有限公司\上海总部\网络维护中心\线路维护部 | 贝电 | 24芯 | 2 | 皮长公里 | Y | 2 | 13%
351 | 网络及计算机主设备-局域网交换机Switch | 上海公司\信息技术管理部\基础设施维护室 | 博科 | Brocade ICX6430-24 | 1 | 个 | Y |  | 13%
352 | 传输网管道光缆-本地接入管道光缆 | 中国移动通信集团上海有限公司\上海总部\网络维护中心\线路维护部 | 怡创 | 24芯 | 1 | 皮长公里 | Y | 1 | 13%
353 | 多功能自助终端 | 中国移动通信集团上海有限公司\上海总部\浦东分公司／自贸区分公司 | 凯欣达 | 多功能自助终端 | 1 | 个 | Y |  | 13%
354 | 传输网管道光缆-本地接入管道光缆:本地接入管道光缆0.25 | 中国移动通信集团上海有限公司\上海总部\网络维护中心\线路维护部 | 永鼎 | 24芯光缆0.256千米 | 1 | 皮长公里 | Y | 1 | 13%
355 | 传输网管道光缆-本地接入管道光缆 | 中国移动通信集团上海有限公司\上海总部\网络维护中心\线路维护部 | 山东邮电 | GYTS-48B1 | 2 | 皮长公里 | Y | 2 | 13%
356 | 网络及计算机主设备-局域网交换机Switch | 上海公司\信息技术管理部\基础设施维护室 | 思科 | N2232 | 1 | 个 | Y |  | 13%
357 | 网络及计算机主设备-局域网交换机Switch | 上海公司\信息技术管理部\基础设施维护室 | 思科 | N2232 | 1 | 个 | Y |  | 13%
358 | 网络及计算机主设备-局域网交换机Switch | 上海公司\信息技术管理部\基础设施维护室 | 思科 | N2232 | 1 | 个 | Y |  | 13%
359 | 传输网直埋光缆-本地接入直埋光缆 | 中国移动通信集团上海有限公司\上海总部\网络维护中心\线路维护部 | 广东电信 | GYTS-24C | 2 | 皮长公里 | Y | 2 | 13%
360 | 传输网管道光缆-本地接入管道光缆:本地接入管道光缆 | 中国移动通信集团上海有限公司\上海总部\网络维护中心\线路维护部 | 中福 | GYTS-48B1 | 2 | 皮长公里 | Y | 2 | 13%
361 | 投影机 | 中国移动通信集团上海有限公司\上海总部\奉贤分公司 | 北京兆维 | CB-X39（3600） | 1 | 台 | Y |  | 13%
362 | 多功能一体机 | 中国移动通信集团上海有限公司\上海总部\松江分公司 | 理光 | SP C252SF | 1 | 台 | Y |  | 13%
363 | 无线及接入设备-综合接入设备 | 中国移动通信集团上海有限公司\上海总部\宝山分公司\建设客响部 | 天波 | TPX-800-IAD-16FXS | 1 | 个 | Y |  | 13%
364 | 传输网管道光缆-本地接入管道光缆 | 中国移动通信集团上海有限公司\上海总部\网络维护中心\线路维护部 | 烽火 | 24芯 | 1 | 皮长公里 | Y | 1 | 13%
365 | 传输网管道光缆-本地接入管道光缆 | 中国移动通信集团上海有限公司\上海总部\网络维护中心\线路维护部 | 伟琳 | 12芯 | 1 | 皮长公里 | Y | 1 | 13%
366 | 多功能一体机 | 中国移动通信集团上海有限公司\上海总部\浦东分公司／自贸区分公司 | 理光 | 理光\SP C252SF | 1 | 台 | Y |  | 13%
367 | 本地接入管道光缆 | 中国移动通信集团上海有限公司\上海总部\网络维护中心\线路维护部 | 鸿达 | GYTS-24B | 2 | 皮长公里 | Y | 1.9221 | 13%
368 | 综合接入设备IAD | 中国移动通信集团上海有限公司\上海总部\宝山分公司\建设客响部 | 天波 | TPX-800-IAD-16FXS | 1 | 个 | Y |  | 13%
369 | 综合接入设备IAD | 中国移动通信集团上海有限公司\上海总部\宝山分公司\建设客响部 | 华为 | 32线IAD | 1 | 个 | Y |  | 13%
370 | 本地接入管道光缆:2017523754 | 上海公司\网络维护中心\线路维护室 | 长飞 | GYTS-48 | 2 | 皮长公里 | Y | 1.654 | 13%
371 | 本地接入架空光缆:96芯光缆 | 中国移动通信集团上海有限公司\上海总部\网络维护中心\线路维护部 | 长飞 | 96芯 | 1 | 皮长公里 | Y | 0.208 | 13%
372 | 本地接入架空光缆:48芯光缆 | 中国移动通信集团上海有限公司\上海总部\网络维护中心\线路维护部 | 长飞 | 48芯 | 1 | 皮长公里 | Y | 0.675 | 13%
373 | 本地接入管道光缆 | 中国移动通信集团上海有限公司\上海总部\网络维护中心\线路维护部 | 贝电 | GYTS-12B | 1 | 皮长公里 | Y | 0.5194 | 13%
374 | 本地接入管道光缆:2018504531 | 中国移动通信集团上海有限公司\上海总部\网络维护中心\线路维护部 | 置诚 | GYTS-12B | 1 | 皮长公里 | Y | 0.196 | 13%
375 | 城域网管道光缆 | 中国移动通信集团上海有限公司\上海总部\网络维护中心\线路维护部 | 永鼎 | 光缆CYTS24B1.3 | 2 | 皮长公里 | Y | 1.8951 | 13%
376 | 本地接入管道光缆 | 中国移动通信集团上海有限公司\上海总部\网络维护中心\线路维护部 | 三维 | G652-96C | 2 | 皮长公里 | Y | 1.3945 | 13%
377 | 多功能自助终端 | 中国移动通信集团上海有限公司\上海总部\西区分公司 | 深圳市凯欣达信息技术股份有限公 | 多功能自助终端 | 1 | 个 | Y |  | 13%
378 | 本地接入管道光缆:普陀/GJ0124/GF09 | 中国移动通信集团上海有限公司\上海总部\网络维护中心\线路维护部 | 翔发 | GYTS-24 | 2 | 皮长公里 | Y | 1.119 | 13%
379 | 本地接入管道光缆 | 中国移动通信集团上海有限公司\上海总部\网络维护中心\线路维护部 | 电信 | GYTS-24B1 | 1 | 皮长公里 | Y | 0.5873 | 13%
380 | 本地接入管道光缆 | 中国移动通信集团上海有限公司\上海总部\网络维护中心\线路维护部 | 三局 | GYTS-96B | 1 | 皮长公里 | Y | 0.1974 | 13%
381 | 通信光缆 | 中国移动通信集团上海有限公司\上海总部\网络维护中心\线路维护部 | 唐人 | GYTS-12B | 1 | 皮长公里 | Y | 0.4163 | 13%
382 | 通信光缆 | 中国移动通信集团上海有限公司\上海总部\网络维护中心\线路维护部 | 上海翔发 | GYTS-12C | 1 | 皮长公里 | Y | 0.4 | 13%
383 | 通信光缆 | 中国移动通信集团上海有限公司\上海总部\网络维护中心\线路维护部 | 上海翔发 | GYTS-96C | 1 | 皮长公里 | Y | 0.213 | 13%
384 | 本地接入管道光缆 | 中国移动通信集团上海有限公司\上海总部\网络维护中心\线路维护部 | 中移建设 | GYTS-12B | 1 | 皮长公里 | Y | 0.3412 | 13%
385 | 通信光缆:本地接入管道光缆-0.57KM | 中国移动通信集团上海有限公司\上海总部\网络维护中心\线路维护部 | 长飞 | GYTS-24 | 1 | 皮长公里 | Y | 0.57 | 13%
386 | 本地接入管道光缆 | 中国移动通信集团上海有限公司\上海总部\网络维护中心\线路维护部 | 龙盛 | GYTS-24C | 1 | 皮长公里 | Y | 0.762 | 13%
387 | 通信光缆 | 中国移动通信集团上海有限公司\上海总部\网络维护中心\线路维护部 | 中移 | GYTS-24C | 2 | 皮长公里 | Y | 1.512 | 13%
388 | 本地接入管道光缆 | 中国移动通信集团上海有限公司\上海总部\网络维护中心\线路维护部 | 立天 | GYTS-12芯 | 1 | 皮长公里 | Y | 0.815 | 13%
389 | 本地接入管道光缆 | 中国移动通信集团上海有限公司\上海总部\网络维护中心\线路维护部 | 立天 | GYTS-12芯 | 1 | 皮长公里 | Y | 0.864 | 13%
390 | 通信光缆:12芯光缆 | 中国移动通信集团上海有限公司\上海总部\网络维护中心\线路维护部 | 特发 | GYTS-12 | 2 | 皮长公里 | Y | 1.595 | 13%
391 | 本地接入管道光缆 | 中国移动通信集团上海有限公司\上海总部\网络维护中心\线路维护部 | 电信 | GYTS-24C | 2 | 皮长公里 | Y | 1.3219 | 13%
392 | 通信光缆 | 中国移动通信集团上海有限公司\上海总部\网络维护中心\线路维护部 | 中通服 | GYTS-12B | 1 | 皮长公里 | Y | 0.825 | 13%
393 | 通信光缆 | 中国移动通信集团上海有限公司\上海总部\网络维护中心\线路维护部 | 中通服 | GYTS-12B | 1 | 皮长公里 | Y | 0.348 | 13%
394 | 通信光缆 | 中国移动通信集团上海有限公司\上海总部\网络维护中心\线路维护部 | 唐人 | GYTS-12B | 2 | 皮长公里 | Y | 1.022 | 13%
395 | 通信光缆 | 中国移动通信集团上海有限公司\上海总部\网络维护中心\线路维护部 | 唐人 | GYTS-144B | 1 | 皮长公里 | Y | 0.298 | 13%
396 | 通信光缆 | 中国移动通信集团上海有限公司\上海总部\网络维护中心\线路维护部 | 唐人 | GYTS-24B | 2 | 皮长公里 | Y | 1.175 | 13%
397 | 通信光缆:红线外-光缆段 | 中国移动通信集团上海有限公司\上海总部\网络维护中心\线路维护部 | 中徽建 | 288芯 | 2 | 皮长公里 | Y | 1.8265 | 13%
398 | 通信光缆:红线外-光缆段 | 上海公司\网络维护中心\线路维护室 | 余大 | 24芯 | 1 | 皮长公里 | Y | 0.292 | 13%
399 | 通信光缆:红线外-光缆段 | 上海公司\网络维护中心\线路维护室 | 长飞 | 12芯 | 2 | 皮长公里 | Y | 1.5527 | 13%
400 | 通信光缆:红线外-光缆段 | 上海公司\网络维护中心\线路维护室 | 中天 | 24芯 | 1 | 皮长公里 | Y | 0.42 | 13%
401 | 通信光缆:红线外-光缆段 | 上海公司\网络维护中心\线路维护室 | 烽火 | 24芯 | 2 | 皮长公里 | Y | 1.415 | 13%
402 | 通信光缆:红线外-光缆段 | 中国移动通信集团上海有限公司\上海总部\网络维护中心\线路维护部 | 烽火 | 24芯 | 2 | 皮长公里 | Y | 1.3595 | 13%
403 | 通信光缆:通信光缆 | 上海公司\网络维护中心\线路维护室 | 烽火 | GYTS-12 | 1 | 皮长公里 | Y | 0.7538 | 13%
404 | 通信光缆:红线外-光缆段 | 中国移动通信集团上海有限公司\上海总部\网络维护中心\线路维护部 | 长飞 | 12芯 | 2 | 皮长公里 | Y | 1.108 | 13%
405 | 通信光缆:红线外-光缆段 | 中国移动通信集团上海有限公司\上海总部\网络维护中心\线路维护部 | 长飞 | 12芯 | 1 | 皮长公里 | Y | 0.59 | 13%
406 | 通信光缆:红线外-光缆段 | 中国移动通信集团上海有限公司\上海总部\网络维护中心\线路维护部 | 永鼎 | 96芯 | 2 | 皮长公里 | Y | 1.355 | 13%
407 | 通信光缆:红线外-光缆段 | 中国移动通信集团上海有限公司\上海总部\网络维护中心\线路维护部 | 长飞 | 12芯 | 1 | 皮长公里 | Y | 0.379 | 13%
408 | 通信光缆-通信光缆.通信光缆 | 中国移动通信集团上海有限公司\上海总部\网络维护中心\线路维护部 | 四局 | GYTS-12 | 1 | 皮长公里 | Y | 0.1596 | 13%
409 | 通信光缆:红线外-光缆段 | 中国移动通信集团上海有限公司\上海总部\网络维护中心\线路维护部 | 亨通 | 24芯 | 1 | 皮长公里 | Y | 0.237 | 13%
410 | 通信光缆-通信光缆.本地接入管道光缆 | 上海公司\网络维护中心\线路维护室 | 中移建设 | GYTS-96B | 5 | 皮长公里 | Y | 1.7819 | 13%
411 | 通信光缆:红线外-光缆段 | 上海公司\网络维护中心\线路维护室 | 长飞 | 24芯 | 1 | 皮长公里 | Y | 0.471 | 13%
412 | 通信光缆:红线外-光缆段 | 中国移动通信集团上海有限公司\上海总部\网络维护中心\线路维护部 | 长飞 | 12芯 | 2 | 皮长公里 | Y | 1.582 | 13%
413 | 通信光缆:红线外-光缆段 | 中国移动通信集团上海有限公司\上海总部\网络维护中心\线路维护部 | 长飞 | 96芯 | 2 | 皮长公里 | Y | 1.1661 | 13%
414 | 通信光缆:红线外-光缆段 | 中国移动通信集团上海有限公司\上海总部\网络维护中心\线路维护部 | 长飞 | 24芯 | 2 | 皮长公里 | Y | 1.7419 | 13%
415 | 通信光缆:红线外-光缆段 | 中国移动通信集团上海有限公司\上海总部\网络维护中心\线路维护部 | 长飞 | 216芯 | 2 | 皮长公里 | Y | 1.3736 | 13%
416 | 传输网设备-本地接入管道光缆 | 中国移动通信集团上海有限公司\上海总部\网络维护中心\线路维护部 | 中移 | 96芯光缆 | 1 | 皮长公里 | Y | 0.33 | 13%
417 | 通信光缆:红线外-光缆段 | 中国移动通信集团上海有限公司\上海总部\网络维护中心\线路维护部 | 长飞 | 24芯 | 1 | 皮长公里 | Y | 0.63 | 13%
418 | 传输网管道光缆-本地接入管道光缆 | 中国移动通信集团上海有限公司\上海总部\网络维护中心\线路维护部 | 景合 | 144芯光缆 | 2 | 皮长公里 | Y | 1.513 | 13%
419 | 通信光缆:红线外-光缆段 | 中国移动通信集团上海有限公司\上海总部\网络维护中心\线路维护部 | 长飞 | 96芯 | 2 | 皮长公里 | Y | 1.177 | 13%
420 | 传输网管道光缆-本地接入管道光缆 | 中国移动通信集团上海有限公司\上海总部\网络维护中心\线路维护部 | 景合 | 144芯光缆 | 1 | 皮长公里 | Y | 0.791 | 13%
421 | 通信光缆:红线外-光缆段 | 上海公司\网络维护中心\线路维护室 | 烽火 | 24芯 | 11 | 皮长公里 | Y | 1.484 | 13%
422 | 传输网管道光缆-本地接入管道光缆 | 中国移动通信集团上海有限公司\上海总部\网络维护中心\线路维护部 | 景合 | 144芯光缆 | 1 | 皮长公里 | Y | 0.791 | 13%
423 | 本地接入管道光缆 | 中国移动通信集团上海有限公司\上海总部\网络维护中心\线路维护部 | 中移建设 | GYTS-48B | 3 | 皮长公里 | Y | 1.7551 | 13%
424 | 通信光缆 | 中国移动通信集团上海有限公司\上海总部\网络维护中心\线路维护部 | 烽火 | GYTS-12B1 | 1 | 皮长公里 | Y | 0.4243 | 13%
425 | 传输网管道光缆-本地接入管道光缆 | 中国移动通信集团上海有限公司\上海总部\网络维护中心\线路维护部 | 盛脉 | 48芯光缆 | 6 | 皮长公里 | Y | 1.9605 | 13%
426 | 通信光缆 | 中国移动通信集团上海有限公司\上海总部\网络维护中心\线路维护部 | 上海翔发 | GYTS-48C | 4 | 皮长公里 | Y | 2.8127 | 13%
427 | 通信光缆 | 中国移动通信集团上海有限公司\上海总部\网络维护中心\线路维护部 | 上海众托 | GYTS-24C | 1 | 皮长公里 | Y | 0.4101 | 13%
428 | 通信光缆:红线外-光缆段 | 中国移动通信集团上海有限公司\上海总部\网络维护中心\线路维护部 | 长飞 | 24芯 | 1 | 皮长公里 | Y | 0.753 | 13%
429 | 通信光缆:红线外-光缆段 | 上海公司\网络维护中心\线路维护室 | 江苏永鼎 | 12芯 | 1 | 皮长公里 | Y | 0.63 | 13%
430 | 传输网管道光缆-本地接入管道光缆:本地接入管道光缆-2.0 | 上海公司\网络维护中心\线路维护室 | 中天 | 12芯 | 2 | 皮长公里 | Y | 1.7707 | 13%
431 | 传输网设备-本地接入管道光缆 | 上海公司\网络维护中心\线路维护室 | 通鼎 | 216芯 | 15 | 皮长公里 | Y | 2.3297 | 13%
432 | 传输网管道光缆-本地接入管道光缆 | 上海公司\网络维护中心\线路维护室 | 鸿达 | GYTS-48B1 | 1 | 皮长公里 | Y | 1 | 13%
433 | 传输网管道光缆-本地接入管道光缆 | 上海公司\网络维护中心\线路维护室 | 中通三局 | GYTS-48B1 | 3 | 皮长公里 | Y | 1.7397 | 13%
434 | 传输网设备-本地接入管道光缆 | 上海公司\网络维护中心\线路维护室 | 中移 | GYTS-24B | 6 | 皮长公里 | Y | 1.613 | 13%
435 | 传输网管道光缆-本地接入管道光缆:本地接入管道光缆-1.9 | 上海公司\网络维护中心\线路维护室 | 江苏永鼎 | 24芯 | 2 | 皮长公里 | Y | 1.8781 | 13%
436 | 传输网管道光缆-本地接入管道光缆 | 上海公司\网络维护中心\线路维护室 | 中通北京 | GYTS-48B1 | 2 | 皮长公里 | Y | 1.9454 | 13%
437 | 传输网管道光缆-本地接入管道光缆 | 上海公司\网络维护中心\线路维护室 | 东冠 | GYTS-48B | 1 | 皮长公里 | Y | 1 | 13%
438 | 传输网设备-本地接入管道光缆 | 上海公司\网络维护中心\线路维护室 | 万程 | GYTS-144B | 1 | 皮长公里 | Y | 1 | 13%
439 | 传输网管道光缆-本地接入管道光缆:传输网管道光缆-本地接 | 上海公司\网络维护中心\线路维护室 | 电信 | GYTS-48B | 3 | 皮长公里 | Y | 1.6235 | 13%
440 | 传输网设备-本地接入管道光缆-17.3079公里 | 上海公司\网络维护中心\线路维护室 | 江苏永鼎 | GYTS-48B1 | 17 | 皮长公里 | Y | 3.374 | 13%
441 | 传输网管道光缆-本地接入管道光缆 | 上海公司\网络维护中心\线路维护室 | 鸿达 | 24芯光缆 | 4 | 皮长公里 | Y | 2.1383 | 13%
442 | 传输网管道光缆-本地接入管道光缆 | 上海公司\网络维护中心\线路维护室 | 永鼎 | 24芯 | 1 | 皮长公里 | Y | 1 | 13%
443 | 传输网管道光缆-本地接入管道光缆 | 上海公司\网络维护中心\线路维护室 | 景合 | GYTS-24B1 | 1 | 皮长公里 | Y | 1 | 13%
444 | 传输网管道光缆-本地接入管道光缆 | 上海公司\网络维护中心\线路维护室 | 东冠 | GYTS-24B | 1 | 皮长公里 | Y | 1 | 13%
445 | 传输网设备-本地接入管道光缆 | 上海公司\网络维护中心\线路维护室 | 江苏通鼎 | 144芯 | 6 | 皮长公里 | Y | 2.9968 | 13%
446 | 传输网管道光缆-本地接入管道光缆 | 上海公司\网络维护中心\线路维护室 | 通鼎 | GYTS-24B | 1 | 皮长公里 | Y | 1 | 13%
447 | 传输网管道光缆-本地接入管道光缆 | 上海公司\网络维护中心\线路维护室 | 景合 | GYTS-24B1 | 3 | 皮长公里 | Y | 1.3925 | 13%
448 | 传输网管道光缆-本地接入管道光缆 | 上海公司\网络维护中心\线路维护室 | 海缆 | 48 | 2 | 皮长公里 | Y | 1.7449 | 13%
449 | 传输网架空光缆-本地接入架空光缆:24芯光缆2.9527公里 | 上海公司\网络维护中心\线路维护室 | 永鼎 | 24芯光缆 | 3 | 皮长公里 | Y | 2.0055 | 13%
450 | 传输网设备-本地接入管道光缆-2.9267公里 | 上海公司\网络维护中心\线路维护室 | 长飞 | G652-96芯 | 3 | 皮长公里 | Y | 1.0736 | 13%
451 | 传输网设备-本地接入管道光缆 | 上海公司\网络维护中心\线路维护室 | 中铁 | 24芯光缆 | 3 | 皮长公里 | Y | 1.4344 | 13%
452 | 传输网管道光缆-本地接入管道光缆 | 上海公司\网络维护中心\线路维护室 | 中移 | GYTS-24B | 2 | 皮长公里 | Y | 1.8 | 13%
453 | 传输网管道光缆-本地接入管道光缆:1 | 上海公司\网络维护中心\线路维护室 | 长飞 | 48芯 | 6 | 皮长公里 | Y | 3.3285 | 13%
454 | 本地接入管道光缆 | 上海公司\网络维护中心\线路维护室 | 三维 | 24芯 | 1 | 皮长公里 | Y | 1 | 13%
455 | 传输网直埋光缆-本地接入直埋光缆 | 上海公司\网络维护中心\线路维护室 | 中通三局 | GYTS-24C | 1 | 皮长公里 | Y | 1 | 13%
456 | 通信光缆 | 上海公司\网络维护中心\线路维护室 | 烽火 | GYTS-96B1 | 2 | 皮长公里 | Y | 1.35 | 13%
457 | 通信光缆 | 上海公司\网络维护中心\线路维护室 | 中移建设 | GYTS-24 | 4 | 皮长公里 | Y | 1.8605 | 13%
458 | 传输网管道光缆-本地接入管道光缆 | 上海公司\网络维护中心\线路维护室 | 烽火 | 24芯 | 1 | 皮长公里 | Y | 1 | 13%
459 | 本地接入管道光缆 | 上海公司\网络维护中心\线路维护室 | 烽火 | 12芯 | 1 | 皮长公里 | Y | 1 | 13%
460 | 本地接入架空光缆 | 上海公司\网络维护中心\线路维护室 | 骥通 | GYTS-12C | 3 | 皮长公里 | Y | 1.811 | 13%
461 | 通信光缆:红线外-光缆段 | 上海公司\网络维护中心\线路维护室 | 通鼎 | 96芯 | 1 | 皮长公里 | Y | 1 | 13%
462 | 通信光缆:闵申都 | 上海公司\网络维护中心\线路维护室 | 龙盛 | GYTS-48 | 4 | 皮长公里 | Y | 1.5689 | 13%
463 | 通信光缆-通信光缆.通信光缆 | 上海公司\网络维护中心\线路维护室 | 中通服 | GYTS-24B | 1 | 皮长公里 | Y | 1 | 13%
464 | 传输网管道光缆-本地接入管道光缆 | 上海公司\网络维护中心\线路维护室 | 三维 | 24芯 | 2 | 皮长公里 | Y | 1.81 | 13%
465 | 通信光缆 | 上海公司\网络维护中心\线路维护室 | 长飞 | GYTS-24B | 8 | 皮长公里 | Y | 2.321 | 13%
466 | 传输网管道光缆-本地接入管道光缆 | 上海公司\网络维护中心\线路维护室 | 铁通 | 216芯 | 37 | 皮长公里 | Y | 3.6423 | 13%
467 | 本地接入管道光缆:2017522153 | 上海公司\网络维护中心\线路维护室 | 长飞 | 48芯 | 4 | 皮长公里 | Y | 1.7271 | 13%
468 | 本地接入直埋光缆 | 上海公司\网络维护中心\线路维护室 | 鸿维 | 24芯 | 3 | 皮长公里 | Y | 1.1547 | 13%
469 | 通信光缆:红线外-光缆段 | 上海公司\网络维护中心\线路维护室 | 长飞 | 24芯 | 2 | 皮长公里 | Y | 1.03 | 13%
470 | 通信光缆:红线外-光缆段 | 上海公司\网络维护中心\线路维护室 | 长飞 | 12芯 | 3 | 皮长公里 | Y | 1.8962 | 13%
471 | 本地接入管道光缆 | 上海公司\网络维护中心\线路维护室 | 天博 | 24芯 | 5 | 皮长公里 | Y | 2.367 | 13%
472 | 本地接入管道光缆 | 上海公司\网络维护中心\线路维护室 | 龙盛 | GYTS-24C | 2 | 皮长公里 | Y | 1.605 | 13%
473 | 通信光缆:红线外-光缆段 | 上海公司\网络维护中心\线路维护室 | 亨通 | 24芯 | 8 | 皮长公里 | Y | 2.2955 | 13%
474 | 通信光缆 | 上海公司\网络维护中心\线路维护室 | 东洲 | GYTS-216 | 8 | 皮长公里 | Y | 2.1985 | 13%
475 | 通信光缆:本地接入管道光缆 | 上海公司\网络维护中心\线路维护室 | 商美 | GYTS-48 | 5 | 皮长公里 | Y | 2.217 | 13%
476 | 通信光缆:24芯光缆 | 上海公司\网络维护中心\线路维护室 | 通鼎 | GYTS-24 | 4 | 皮长公里 | Y | 1.2921 | 13%
477 | 本地接入管道光缆 | 上海公司\网络维护中心\线路维护室 | 永鼎 | GYTS-24B | 3 | 皮长公里 | Y | 1.5362 | 13%
478 | 本地接入管道光缆:2018523194 | 上海公司\网络维护中心\线路维护室 | 江苏永鼎 | 12芯 | 1 | 皮长公里 | Y | 1 | 13%
479 | 通信光缆:红线外-光缆段 | 上海公司\网络维护中心\线路维护室 | 长飞 | 12芯 | 4 | 皮长公里 | Y | 1.8286 | 13%
480 | 通信光缆 | 上海公司\网络维护中心\线路维护室 | 通鼎 | 96芯 | 5 | 皮长公里 | Y | 1.8141 | 13%
481 | 通信光缆:红线外-光缆段 | 上海公司\网络维护中心\线路维护室 | 广越 | 216芯 | 9 | 皮长公里 | Y | 1.7565 | 13%
482 | 本地接入管道光缆 | 上海公司\网络维护中心\线路维护室 | 烽火 | GYTS-96B1 | 3 | 皮长公里 | Y | 1.0668 | 13%
483 | 通信光缆 | 上海公司\网络维护中心\线路维护室 | 长讯 | GYTS-24B | 3 | 皮长公里 | Y | 1.4776 | 13%
484 | 通信光缆:12芯通信光缆 | 上海公司\网络维护中心\线路维护室 | 兆康 | GYTS-12 | 2 | 皮长公里 | Y | 1.008 | 13%
485 | 本地接入管道光缆 | 上海公司\网络维护中心\线路维护室 | 贝电 | 24芯 | 1 | 皮长公里 | Y | 1 | 13%
486 | 通信光缆 | 上海公司\网络维护中心\线路维护室 | 商美 | GYTS-12 | 1 | 皮长公里 | Y | 1 | 13%
487 | 通信光缆 | 上海公司\网络维护中心\线路维护室 | 贝电 | GYTS-24B | 4 | 皮长公里 | Y | 3.4155 | 13%
488 | 通信光缆 | 上海公司\网络维护中心\线路维护室 | 唐人 | GYTS-24B | 4 | 皮长公里 | Y | 1.8852 | 13%
489 | 通信光缆-通信光缆传输网管道光缆本地接入管道光缆 | 上海公司\网络维护中心\线路维护室 | 邮电 | 48芯 | 1 | 皮长公里 | Y | 1.6838 | 13%
490 | 传输网管道光缆-本地接入管道光缆:本地接入管道光缆 | 上海公司\网络维护中心\线路维护室 | 兆康 | GYTS-24B1 | 1 | 皮长公里 | Y | 1 | 13%
491 | 通信光缆 | 上海公司\网络维护中心\线路维护室 | 西安汇诚 | GYTS-48 | 4 | 皮长公里 | Y | 1.2234 | 13%
492 | 传输网管道光缆-本地接入管道光缆 | 上海公司\网络维护中心\线路维护室 | 东冠 | GYTS-48B1 | 16 | 皮长公里 | Y | 3.9879 | 13%
493 | 通信光缆-通信光缆通信光缆 | 上海公司\网络维护中心\线路维护室 | 通鼎 | GYTS-12 | 1 | 皮长公里 | Y | 1 | 13%
494 | 传输网管道光缆-本地接入管道光缆:本地接入管道光缆 | 上海公司\网络维护中心\线路维护室 | 中福 | GYTS-12B1 | 2 | 皮长公里 | Y | 1.7263 | 13%
495 | 本地接入管道光缆 | 上海公司\网络维护中心\线路维护室 | 中通三局 | 24芯 | 2 | 皮长公里 | Y | 1.8608 | 13%
496 | 传输网管道光缆-本地接入管道光缆 | 上海公司\网络维护中心\线路维护室 | 永鼎 | 24芯 | 3 | 皮长公里 | Y | 2.4723 | 13%
497 | 通信光缆:红线外-光缆段 | 上海公司\网络维护中心\线路维护室 | 长飞 | 48芯 | 3 | 皮长公里 | Y | 1.6538 | 13%
498 | 通信光缆 | 上海公司\网络维护中心\线路维护室 | 中徽建 | GYTS-48 | 9 | 皮长公里 | Y | 1.9492 | 13%
499 | 通信光缆:红线外-光缆段 | 上海公司\网络维护中心\线路维护室 | 长飞 | 24芯 | 2 | 皮长公里 | Y | 1.649 | 13%
500 | 通信光缆 | 上海公司\网络维护中心\线路维护室 | 中徽建 | GYTS-96 | 8 | 皮长公里 | Y | 1.4322 | 13%
501 | 传输网管道光缆-本地接入管道光缆 | 上海公司\网络维护中心\线路维护室 | 永鼎 | GYSTA-24 | 3 | 皮长公里 | Y | 2.0055 | 13%
502 | 本地接入管道光缆 | 上海公司\网络维护中心\线路维护室 | 通福 | GYTS-48B | 1 | 皮长公里 | Y | 1 | 13%
503 | 通信光缆 | 上海公司\网络维护中心\线路维护室 | 长飞 | 216 | 21 | 皮长公里 | Y | 2.208 | 13%
504 | 通信光缆:红线外-光缆段 | 上海公司\网络维护中心\线路维护室 | 烽火 | 24芯 | 2 | 皮长公里 | Y | 1.17 | 13%
505 | 通信光缆:红线外-光缆段 | 上海公司\网络维护中心\线路维护室 | 中移建设 | 96芯 | 15 | 皮长公里 | Y | 2.412 | 13%
506 | 通信光缆:红线外-光缆段 | 上海公司\网络维护中心\线路维护室 | 长飞 | 12芯 | 3 | 皮长公里 | Y | 1.038 | 13%
507 | 通信光缆:红线外-光缆段 | 上海公司\网络维护中心\线路维护室 | 长飞 | 12芯 | 5 | 皮长公里 | Y | 1.4821 | 13%
508 | 通信光缆 | 上海公司\网络维护中心\线路维护室 | 长飞 | GYTS-24 | 2 | 皮长公里 | Y | 1.2569 | 13%
509 | 通信光缆:红线外-光缆段 | 上海公司\网络维护中心\线路维护室 | 长飞 | 24芯 | 2 | 皮长公里 | Y | 1.2999 | 13%
510 | 本地接入管道光缆 | 上海公司\网络维护中心\线路维护室 | 中移建设 | GYTS-96 | 5 | 皮长公里 | Y | 2.3805 | 13%
511 | 通信光缆:红线外-光缆段 | 上海公司\网络维护中心\线路维护室 | 长飞 | 24芯 | 2 | 皮长公里 | Y | 1.7088 | 13%
512 | 传输网管道光缆-本地接入管道光缆 | 上海公司\网络维护中心\线路维护室 | 电信 | GYTS-96 | 10 | 皮长公里 | Y | 1.646 | 13%
513 | 本地接入管道光缆 | 上海公司\网络维护中心\线路维护室 | 中通服 | 24芯 | 3 | 皮长公里 | Y | 1.1438 | 13%
514 | 本地接入管道光缆 | 上海公司\网络维护中心\线路维护室 | 中移建设 | GYTS-24B | 9 | 皮长公里 | Y | 1.3918 | 13%
515 | 通信光缆:红线外-光缆段 | 上海公司\网络维护中心\线路维护室 | 长飞 | 24芯 | 1 | 皮长公里 | Y | 1 | 13%
516 | 通信光缆-通信光缆.通信光缆 | 上海公司\网络维护中心\线路维护室 | 中移建设 | GYTS-48 | 1 | 皮长公里 | Y | 2.881 | 13%
517 | 通信光缆:红线外-光缆段 | 上海公司\网络维护中心\线路维护室 | 亨通 | 24芯 | 3 | 皮长公里 | Y | 1.2213 | 13%
518 | 通信光缆:红线外-光缆段 | 上海公司\网络维护中心\线路维护室 | 长飞 | 24芯 | 4 | 皮长公里 | Y | 2.162 | 13%
519 | 通信光缆:红线外-光缆段 | 上海公司\网络维护中心\线路维护室 | 江苏永鼎 | 24芯 | 3 | 皮长公里 | Y | 1.6576 | 13%
520 | 通信光缆:红线外-光缆段 | 上海公司\网络维护中心\线路维护室 | 长飞 | 12芯 | 1 | 皮长公里 | Y | 1 | 13%
521 | 传输网管道光缆-本地接入管道光缆:本地接入管道光缆 | 上海公司\网络维护中心\线路维护室 | 鸿维 | GYTS-24 | 4 | 皮长公里 | Y | 2.134 | 13%
522 | 通信光缆:红线外-光缆段 | 上海公司\网络维护中心\线路维护室 | 长飞 | 24芯 | 1 | 皮长公里 | Y | 1 | 13%
523 | 通信光缆:红线外-光缆段 | 上海公司\网络维护中心\线路维护室 | 烽火 | 48芯 | 4 | 皮长公里 | Y | 1.2325 | 13%
524 | 通信光缆-通信光缆.本地接入管道光缆 | 上海公司\网络维护中心\线路维护室 | 新球 | GYTS-24B | 1 | 皮长公里 | Y | 1 | 13%
525 | 通信光缆-通信光缆.传输网管道 | 上海公司\网络维护中心\线路维护室 | 邮电 | 96芯 | 1 | 皮长公里 | Y | 2.3223 | 13%
526 | 通信光缆:红线外-光缆段 | 上海公司\网络维护中心\线路维护室 | 长飞 | 24芯 | 4 | 皮长公里 | Y | 1.7398 | 13%
527 | 通信光缆:红线外-光缆段 | 上海公司\网络维护中心\线路维护室 | 长飞 | 96芯 | 4 | 皮长公里 | Y | 1.64 | 13%
528 | 通信光缆:红线外-光缆段 | 上海公司\网络维护中心\线路维护室 | 长飞 | 48芯 | 7 | 皮长公里 | Y | 1.9751 | 13%
529 | 通信光缆 | 上海公司\网络维护中心\线路维护室 | 中天 | GYTS-96 | 5 | 皮长公里 | Y | 1.2821 | 13%
530 | 传输网设备-本地接入管道光缆 | 上海公司\网络维护中心\线路维护室 | 江苏通鼎 | 216芯 | 1 | 皮长公里 | Y | 1 | 13%
531 | 通信光缆:红线外-光缆段 | 上海公司\网络维护中心\线路维护室 | 亨通 | 96芯 | 1 | 皮长公里 | Y | 1 | 13%
532 | 通信光缆-通信光缆.传输网管道光缆 | 上海公司\网络维护中心\线路维护室 | 常州太平 | GYTS-144B1.3 | 54 | 皮长公里 | Y | 3.2585 | 13%
533 | 通信光缆-通信光缆:光缆 | 上海公司\网络维护中心\线路维护室 | 长飞 | GYTS-24B | 6 | 皮长公里 | Y | 1.7768 | 13%
534 | 通信光缆-通信光缆.传输网管道光缆 | 上海公司\网络维护中心\线路维护室 | 置城 | GYTS-48C | 6 | 皮长公里 | Y | 1.4353 | 13%
535 | 传输网管道光缆-城域网管道光缆:2016502831 | 上海公司\网络维护中心\线路维护室 | 长飞 | 12芯 | 1 | 皮长公里 | Y | 1 | 13%
536 | 通信光缆-通信光缆.传输网管道光缆 | 上海公司\网络维护中心\线路维护室 | 虹鹰 | GYTS-48B1 | 1 | 皮长公里 | Y | 1 | 13%
537 | 通信光缆 | 上海公司\网络维护中心\线路维护室 | 中天 | GYTS-96B1 | 1 | 皮长公里 | Y | 1 | 13%
538 | 本地接入管道光缆 | 上海公司\网络维护中心\线路维护室 | 贝电 | GYTS-144B | 1 | 皮长公里 | Y | 1 | 13%
539 | 通信光缆:红线外-光缆段 | 上海公司\网络维护中心\线路维护室 | 余大 | 24芯 | 1 | 皮长公里 | Y | 1 | 13%
540 | OLT 子框 | 上海公司\网络优化中心\沪中维护优化室 | 中兴 | C300 | 1 | 套 | Y |  | 13%
541 | 通信光缆:2018514882 | 中国移动通信集团上海有限公司\上海总部\网络维护中心\线路维护部 | 中移建设 | GYTS-24B | 2 | 皮长公里 | Y | 0.8 | 13%
542 | 互联网及业务平台-路由器 | 上海公司\网络维护中心\浦东维护室 | Juniper | MX960-1 | 1 | 个 | Y |  | 13%
543 | 动力环境监控设备 | 上海公司\网络优化中心\沪西维护优化室 | 中兴 | BMU | 1 | 个 | Y |  | 13%
544 | 业务平台-防火墙 | 上海公司\客户响应中心\云业务支撑室 | IMPERVA | X6500 | 1 | 个 | Y |  | 13%
545 | 支撑网设备-服务器 | 上海公司\信息技术管理部\网管系统运营室 | IBM | IBM服务器 Server X3850 | 1 | 个 | Y |  | 13%
546 | 动力空调设备-整流机架 | 中国移动通信集团上海有限公司\上海总部\网络优化中心\维护优化西部 | 动力源 | DUM-48/50H | 1 | 架 | Y |  | 13%
547 | 支撑网设备-服务器 | 上海公司\信息技术管理部\网管系统运营室 | HP | HP C7000 | 1 | 个 | Y |  | 13%
548 | 基站及环境监控设备-中兴ZXM10 | 中国移动通信集团上海有限公司\上海总部\网络优化中心\维护优化中部 | 中兴 | ZXM10 | 1 | 个 | Y |  | 13%
549 | 同步数字系列设备SDH | 上海公司\网络优化中心\沪北维护优化室 | 贝尔 | 5C | 1 | 端 | Y |  | 13%
550 | 同步数字系列设备SDH | 上海公司\网络优化中心\沪北维护优化室 | 贝尔 | 上海贝尔 1850TSS | 1 | 端 | Y |  | 13%
551 | 同步数字系列设备SDH | 上海公司\网络优化中心\沪北维护优化室 | 贝尔 | 上海贝尔 1850TSS | 1 | 端 | Y |  | 13%
552 | 动力空调设备-动力及环境监控局端其他设备 | 中国移动通信集团上海有限公司\上海总部\网络维护中心\动力维护部 | 中达电通 | 非标(含UPC-48× 1) | 1 | 个 | Y |  | 13%
553 | MAC箱体 | 中国移动通信集团上海有限公司\上海总部\网络维护中心\动力维护部 | 中达电通 | 非标（含UPC-48×1） | 1 | 个 | Y |  | 13%
554 | 同步数字系列设备SDH | 上海公司\网络优化中心\沪北维护优化室 | 贝尔 | 上海贝尔 1850TSS | 1 | 端 | Y |  | 13%
555 | 传输网设备-城域网分组传送网设备 | 中国移动通信集团上海有限公司\上海总部\网络优化中心\维护优化西部 | 贝尔 | 1850TSS-5C | 1 | 端 | Y |  | 13%
556 | 同步数字系列设备SDH | 上海公司\网络优化中心\沪北维护优化室 | 阿朗 | TSS-5R | 1 | 端 | Y |  | 13%
557 | 传输网设备-本地接入管道光缆 | 上海公司\网络维护中心\线路维护室 | 通鼎 | GYTS-144B | 1 | 皮长公里 | Y | 1 | 13%
558 | 传输网设备-光纤配线架:传输网设备-光纤配线架 | 中国移动通信集团上海有限公司\上海总部\北区分公司\建设客响部 | 亨通光电 | 144芯综合配线架 | 1 | 架 | Y |  | 13%
559 | 同步数字系列设备SDH | 上海公司\网络优化中心\沪北维护优化室 | 阿朗 | PTN TSS-5C | 1 | 端 | Y |  | 13%
560 | 同步数字系列设备SDH | 上海公司\网络优化中心\沪北维护优化室 | 阿郎 | PTN TSS 1850-5R | 1 | 端 | Y |  | 13%
561 | 同步数字系列设备SDH | 上海公司\网络优化中心\沪北维护优化室 | 阿郎 | PTN TSS 1850-5R | 1 | 端 | Y |  | 13%
562 | 支撑网设备-负载均衡器:负载均衡器 | 上海公司\信息技术管理部\网管系统运营室 | Radware | Alteon 5224 | 1 | 个 | Y |  | 13%
563 | 传输网设备-本地接入管道光缆 | 中国移动通信集团上海有限公司\上海总部\网络维护中心\线路维护部 | 中铁 | 24芯光缆 | 1 | 皮长公里 | Y | 1 | 13%
564 | 传输网管道光缆-本地接入管道光缆 | 中国移动通信集团上海有限公司\上海总部\网络维护中心\线路维护部 | 通鼎 | GYTS-24B | 3 | 皮长公里 | Y | 3 | 13%
565 | 传输网设备-本地接入其他光传输设备:中兴PTN设备1架 | 中国移动通信集团上海有限公司\上海总部\网络优化中心\维护优化西部 | 中兴 | PTN6220 | 1 | 端 | Y |  | 13%
566 | 传输网设备-城域网分组传送网设备 | 中国移动通信集团上海有限公司\上海总部\网络优化中心\维护优化西部 | 贝尔 | 1850TSS-5C | 1 | 端 | Y |  | 13%
567 | 传输网设备-本地接入管道光缆 | 中国移动通信集团上海有限公司\上海总部\网络维护中心\线路维护部 | 中福 | 144芯 | 1 | 皮长公里 | Y | 1 | 13%
568 | 打印机 | 中国移动通信集团上海有限公司\上海总部\奉贤分公司 | 富士施乐 | 黑白DocuPrint3105（A3纸) | 1 | 台 | Y |  | 13%
569 | 传输网设备-本地接入其他光传输设备:中兴PTN设备1架 | 中国移动通信集团上海有限公司\上海总部\网络优化中心\维护优化西部 | 中兴 | ZXCTN6220 | 1 | 端 | Y |  | 13%
570 | 传输网设备-光电转换器 | 中国移动通信集团上海有限公司\上海总部\网络优化中心\维护优化南部 | 格林威尔 | A120 | 1 | 个 | Y |  | 13%
571 | 传输网设备-本地接入管道光缆 | 中国移动通信集团上海有限公司\上海总部\网络维护中心\线路维护部 | 永鼎 | 24芯光缆(0.7747千米) | 1 | 皮长公里 | Y | 1 | 13%
572 | 支撑网设备-局域网交换机:Nexus 2232交换机 | 上海公司\信息技术管理部\网管系统运营室 | cisco | Nexus 2232 | 1 | 个 | Y |  | 13%
573 | 网络及计算机主设备-路由器Router | 上海公司\信息技术管理部\网管系统运营室 | RADWAR | Alteon 6420 | 1 | 个 | Y |  | 13%
574 | 复印机 | 中国移动通信集团上海有限公司\上海总部\北区分公司 | 柯尼卡美能达 | 复印机 黑白复合一体机BH363 | 1 | 台 | Y |  | 13%
575 | 五格保温台 | 中国移动通信集团上海有限公司\上海总部\行政事务部\后勤管理部 | 士均 | 1800*750*800 | 1 | 台 | Y |  | 13%
576 | 传输网设备-本地接入其他光缆 | 中国移动通信集团上海有限公司\上海总部\网络维护中心\线路维护部 | 虹鹰 | 24芯光缆 | 2 | 皮长公里 | Y | 2 | 13%
577 | 支撑网其他营业设备-票据打印机 | 中国移动通信集团上海有限公司\上海总部\奉贤分公司 | 富士施乐 | 355d | 1 | 台 | Y |  | 13%
578 | 动力空调设备-动力及环境监控局端服务器 | 中国移动通信集团上海有限公司\上海总部\网络优化中心\维护优化南部 | 中兴 | ZMX 10 | 1 | 个 | Y |  | 13%
579 | 传输网设备-光纤配线架 | 中国移动通信集团上海有限公司\上海总部\网络优化中心\维护优化中部 | 隆兴 | 48芯 | 1 | 架 | Y |  | 13%
580 | 传输网管道光缆-本地接入管道光缆 | 中国移动通信集团上海有限公司\上海总部\网络维护中心\线路维护部 | 立天 | 24芯光缆 | 2 | 皮长公里 | Y | 2 | 13%
581 | 传输网管道光缆-本地接入管道光缆 | 中国移动通信集团上海有限公司\上海总部\网络维护中心\线路维护部 | 廉创 | 24芯光缆 | 2 | 皮长公里 | Y | 2 | 13%
582 | 标签打印机 | 中国移动通信集团上海有限公司\上海总部\网络优化中心\维护优化中部 | 矩强 | 标签打印机 | 1 | 台 | Y |  | 13%
583 | 条码打印机 | 中国移动通信集团上海有限公司\上海总部\综合管理部／法律事务部 | TISHIBA | 资产标签打印机TISHIBAB-452TS | 1 | 台 | Y |  | 13%
584 | 探针 | 中国移动通信集团上海有限公司\上海总部\西区分公司\建设客响部 | 飞思达 | 独立购置-营业用-其他数 | 1 | 个 | Y |  | 13%
585 | 探针 | 中国移动通信集团上海有限公司\上海总部\西区分公司\建设客响部 | 飞思达 | 独立购置-营业用-其他数 | 1 | 个 | Y |  | 13%
586 | 传输网设备-光纤配线架 | 中国移动通信集团上海有限公司\上海总部\网络优化中心\维护优化中部 | 南京普天 | 48芯 | 1 | 架 | Y |  | 13%
587 | 网络及计算机主设备-局域网交换机Switch | 上海公司\信息技术管理部\网管系统运营室 | 思科 | Cisco，N2K | 1 | 个 | Y |  | 13%
588 | 支撑网其他营业设备-票据打印机 | 中国移动通信集团上海有限公司\上海总部\宝山分公司 | 得实 | DS-2100II | 1 | 台 | Y |  | 13%
589 | 支撑网其他营业设备-票据打印机 | 中国移动通信集团上海有限公司\上海总部\宝山分公司 | 得实 | DS-2100II | 1 | 台 | Y |  | 13%
590 | 传输网管道光缆-本地接入管道光缆 | 中国移动通信集团上海有限公司\上海总部\网络维护中心\线路维护部 | 永鼎 | 48芯 | 1 | 皮长公里 | Y | 1 | 13%
591 | 传输网设备-光电转换器 | 中国移动通信集团上海有限公司\上海总部\宝山分公司\建设客响部 | 瑞斯康达 | RC552 | 1 | 个 | Y |  | 13%
592 | 传输网设备-光电转换器:光电转换器 | 中国移动通信集团上海有限公司\上海总部\嘉定分公司\建设客响部 | 瑞斯康达 | 瑞斯康达 | 1 | 个 | Y |  | 13%
593 | 支撑网网络主设备-局域网交换机 | 中国移动通信集团上海有限公司\上海总部\网络维护中心\浦东维护部 | 中兴 | 8912 | 1 | 个 | Y |  | 13%
594 | 无线及接入设备-TD-LTE专用室内分布系统:分布系统 | 中国移动通信集团上海有限公司\上海总部\网络优化中心\维护优化北部 | 武邮集成 | 分布系统 | 1 | 套 | Y |  | 13%
595 | 无线及接入设备-TD-LTE专用室内分布系统:分布系统 | 中国移动通信集团上海有限公司\上海总部\网络优化中心\维护优化北部 | 三维 | 非标 | 1 | 套 | Y |  | 13%
596 | 传输网管道光缆-本地接入管道光缆:本地接入管道光缆 | 中国移动通信集团上海有限公司\上海总部\网络维护中心\线路维护部 | 永鼎 | GYTS-12 | 2 | 皮长公里 | Y | 2 | 13%
597 | 传输网设备-光纤配线架 | 中国移动通信集团上海有限公司\上海总部\网络优化中心\维护优化中部 | 隆兴 | 48芯ODB | 1 | 架 | Y |  | 13%
598 | 传输网管道光缆-本地接入管道光缆:闸海元基站-闸虬共基站 | 中国移动通信集团上海有限公司\上海总部\网络维护中心\线路维护部 | 邮电设计院（廉创） | GYTS-24B | 3 | 皮长公里 | Y | 3 | 13%
599 | 传输网设备-光纤配线架:ODF架 | 中国移动通信集团上海有限公司\上海总部\网络优化中心\维护优化西部 | 常州太平 | 144芯 | 1 | 架 | Y |  | 13%
600 | 传输网设备-光纤配线架:ODF架 | 中国移动通信集团上海有限公司\上海总部\网络优化中心\维护优化西部 | 常州太平 | 144芯 | 1 | 架 | Y |  | 13%
601 | 传输网设备-光纤配线架:ODF | 上海公司\网络优化中心\沪东维护优化室 | 常州太平 | 144芯 | 1 | 架 | Y |  | 13%
602 | 传输网管道光缆-本地接入管道光缆 | 中国移动通信集团上海有限公司\上海总部\网络维护中心\线路维护部 | 雨花 | GYTS-24B1 | 1 | 皮长公里 | Y | 1 | 13%
603 | OLT 子框 | 上海公司\网络优化中心\沪中维护优化室 | 中兴 | C300 | 1 | 套 | Y |  | 13%
604 | 传输网设备-光纤配线架 | 中国移动通信集团上海有限公司\上海总部\网络优化中心\维护优化中部 | 常州太平 | 48芯 | 1 | 架 | Y |  | 13%
605 | OLT 子框 | 上海公司\网络优化中心\沪中维护优化室 | 中兴 | C300 | 1 | 套 | Y |  | 13%
606 | OLT 子框 | 上海公司\网络优化中心\沪中维护优化室 | 中兴 | C300 | 1 | 套 | Y |  | 13%
607 | 支撑网其他支撑网设备-其他监测设备 | 中国移动通信集团上海有限公司\上海总部\综合管理部／法律事务部 | 阿尔卡特 | 1 | 1 | 个 | Y |  | 13%
608 | 支撑网其他支撑网设备-其他监测设备 | 上海公司\办公室（党委办公室） | 阿尔卡特 | 1 | 1 | 个 | Y |  | 13%
609 | 支撑网其他支撑网设备-其他监测设备 | 上海公司\办公室（党委办公室） | 阿尔卡特 | 1 | 1 | 个 | Y |  | 13%
610 | 光网络设备PON/OLT | 上海公司\网络优化中心\沪中维护优化室 | 中兴 | C300业务板卡 | 1 | 块 | Y |  | 13%
611 | 光网络设备PON/OLT | 上海公司\网络优化中心\沪中维护优化室 | 中兴 | C300业务板卡 | 1 | 块 | Y |  | 13%
612 | 传输网设备-光纤配线架:ODF | 中国移动通信集团上海有限公司\上海总部\网络优化中心\维护优化东部 | 宁波余大 | 144芯 | 1 | 架 | Y |  | 13%
613 | 传输网设备-光电转换器:光电转换器 | 中国移动通信集团上海有限公司\上海总部\宝山分公司\建设客响部 | 瑞斯康达 | RC532 | 1 | 个 | Y |  | 13%
614 | OLT机框 | 上海公司\网络优化中心\沪北维护优化室 | 中兴 | C300 | 1 | 套 | Y |  | 13%
615 | OLT 子框 | 上海公司\网络优化中心\沪中维护优化室 | 中兴 | C300 | 1 | 套 | Y |  | 13%
616 | IP电话 | 中国移动通信集团上海有限公司\上海总部\采购物流部 | 思科 | 7821型 | 1 | 个 | Y |  | 13%
617 | OLT 子框 | 上海公司\网络优化中心\沪中维护优化室 | 中兴 | C300 | 1 | 套 | Y |  | 13%
618 | OLT 子框 | 上海公司\网络优化中心\沪中维护优化室 | 中兴 | C300 | 1 | 套 | Y |  | 13%
619 | 传输网架空光缆-本地接入架空光缆:24芯光缆2.0965km | 中国移动通信集团上海有限公司\上海总部\网络维护中心\线路维护部 | 江苏永鼎股份有限公司 | 24芯光缆 | 2 | 皮长公里 | Y | 2 | 13%
620 | 多功能一体机 | 中国移动通信集团上海有限公司\上海总部\宝山分公司 | 富士施乐 | 一体机 | 1 | 台 | Y |  | 13%
621 | 电视机 | 中国移动通信集团上海有限公司\上海总部\崇明分公司 | 现代 | 42寸 | 1 | 台 | Y |  | 13%
622 | 电视机 | 中国移动通信集团上海有限公司\上海总部\崇明分公司 | 现代 | 42寸 | 1 | 台 | Y |  | 13%
623 | 电视机 | 中国移动通信集团上海有限公司\上海总部\网络运行管理中心 | 现代 | 55寸 | 1 | 台 | Y |  | 13%
624 | 电视机 | 中国移动通信集团上海有限公司\上海总部\崇明分公司 | 现代 | 42寸 | 1 | 台 | Y |  | 13%
625 | 电视机 | 中国移动通信集团上海有限公司\上海总部\青浦分公司 | 现代 | 42寸 | 1 | 台 | Y |  | 13%
626 | IMS接入设备 | 中国移动通信集团上海有限公司\上海总部\宝山分公司\建设客响部 | 华为 | IAD | 1 | 个 | Y |  | 13%
627 | OLT 子框 | 上海公司\网络优化中心\沪中维护优化室 | 中兴 | C300 | 1 | 套 | Y |  | 13%
628 | 传输网设备-光纤配线架 | 中国移动通信集团上海有限公司\上海总部\网络优化中心\维护优化北部 | 普天 | 48芯 | 1 | 架 | Y |  | 13%
629 | 动力空调设备-整流机架:开关电源架 | 中国移动通信集团上海有限公司\上海总部\金山分公司\建设客响部 | 中兴 | ZXDU68 T601 | 1 | 架 | Y |  | 13%
630 | 传输网管道光缆-本地接入管道光缆 | 中国移动通信集团上海有限公司\上海总部\网络维护中心\线路维护部 | 亚通 | GYTS-48B | 1 | 皮长公里 | Y | 1 | 13%
631 | 无线及接入设备-TD-LTE专用室内分布系统:LTE专用室内分布 | 中国移动通信集团上海有限公司\上海总部\网络优化中心\维护优化北部 | 廉创 | 非标 | 1 | 套 | Y |  | 13%
632 | 传输网管道光缆-本地接入管道光缆 | 中国移动通信集团上海有限公司\上海总部\网络维护中心\线路维护部 | 景合 | GYTS-24B1 | 2 | 皮长公里 | Y | 2 | 13%
633 | 传输网设备-光电转换器:光电转换器 | 中国移动通信集团上海有限公司\上海总部\宝山分公司\建设客响部 | 瑞斯康达 | RC552 | 1 | 个 | Y |  | 13%
634 | 支撑网其他营业设备-选号机:选号机 | 中国移动通信集团上海有限公司\上海总部\嘉定分公司 | 深圳市凯欣达信息技术股份有限公 | 自助选号机 | 1 | 个 | Y |  | 13%
635 | 传输网管道光缆-本地接入管道光缆 | 中国移动通信集团上海有限公司\上海总部\网络维护中心\线路维护部 | 鸿达 | GYTS-24B1 | 1 | 皮长公里 | Y | 1 | 13%
636 | 无线及接入设备-综合接入设备 | 中国移动通信集团上海有限公司\上海总部\宝山分公司\建设客响部 | 华为 | IAD | 1 | 个 | Y |  | 13%
637 | 传输网管道光缆-本地接入管道光缆:本地接入管道光缆 | 中国移动通信集团上海有限公司\上海总部\网络维护中心\线路维护部 | 立天 | GYTS-12 | 1 | 皮长公里 | Y | 1 | 13%
638 | 动力空调设备-交流配电设备:动力空调设备-室外机柜 | 中国移动通信集团上海有限公司\上海总部\网络优化中心\维护优化北部 | 日海 | 室外机柜 | 1 | 面 | Y |  | 13%
639 | 传输网管道光缆-本地接入管道光缆 | 中国移动通信集团上海有限公司\上海总部\网络维护中心\线路维护部 | 中通三局 | 24芯 | 1 | 皮长公里 | Y | 1 | 13%
640 | 传输网直埋光缆-本地接入直埋光缆 | 中国移动通信集团上海有限公司\上海总部\网络维护中心\线路维护部 | 骥通 | GYTS-12C | 1 | 皮长公里 | Y | 1 | 13%
641 | 传输网管道光缆-本地接入管道光缆 | 中国移动通信集团上海有限公司\上海总部\网络维护中心\线路维护部 | 兆康 | GYTS-24B | 1 | 皮长公里 | Y | 1 | 13%
642 | 动力空调设备-直流配电设备 | 中国移动通信集团上海有限公司\上海总部\网络优化中心\维护优化西部 | 日海 | 1.2机柜 | 1 | 面 | Y |  | 13%
643 | 传输网管道光缆-本地接入管道光缆 | 中国移动通信集团上海有限公司\上海总部\网络维护中心\线路维护部 | 中移（中福） | GYTS-24B | 1 | 皮长公里 | Y | 1 | 13%
644 | 多功能自助终端 | 中国移动通信集团上海有限公司\上海总部\奉贤分公司 | 凯欣达 | 大堂式 KL275 | 1 | 个 | Y |  | 13%
645 | 网络及计算机主设备-局域网交换机Switch | 上海公司\信息技术管理部\网管系统运营室 | 思科 | N2248 | 1 | 个 | Y |  | 13%
646 | 传输网管道光缆-本地接入管道光缆 | 中国移动通信集团上海有限公司\上海总部\网络维护中心\线路维护部 | 中移建设 | 24芯 | 1 | 皮长公里 | Y | 1 | 13%
647 | 传输网直埋光缆-本地接入直埋光缆 | 中国移动通信集团上海有限公司\上海总部\网络维护中心\线路维护部 | 翔发 | GYTS-12C | 2 | 皮长公里 | Y | 2 | 13%
648 | 电视机 | 中国移动通信集团上海有限公司\上海总部\嘉定分公司 | 创维 | 创维42E361S 电视机 42英寸 | 1 | 台 | Y |  | 13%
649 | 传输网管道光缆-本地接入管道光缆 | 中国移动通信集团上海有限公司\上海总部\网络维护中心\线路维护部 | 立天 | GYTS-24B1 | 1 | 皮长公里 | Y | 1 | 13%
650 | 传输网管道光缆-本地接入管道光缆 | 中国移动通信集团上海有限公司\上海总部\网络维护中心\线路维护部 | 怡创 | 24芯 | 1 | 皮长公里 | Y | 1 | 13%
651 | 传输网直埋光缆-本地接入直埋光缆 | 中国移动通信集团上海有限公司\上海总部\网络维护中心\线路维护部 | 武邮 | GYTS-24C | 2 | 皮长公里 | Y | 2 | 13%
652 | 无线及接入设备-光线路终端 | 上海公司\网络优化中心\沪西维护优化室 | 中兴 | C300 | 1 | 套 | Y |  | 13%
653 | 传输网管道光缆-本地接入管道光缆 | 中国移动通信集团上海有限公司\上海总部\网络维护中心\线路维护部 | 中移建设 | 24芯 | 1 | 皮长公里 | Y | 1 | 13%
654 | 传输网管道光缆-本地接入管道光缆 | 中国移动通信集团上海有限公司\上海总部\网络维护中心\线路维护部 | 贝电 | 24芯 | 1 | 皮长公里 | Y | 1 | 13%
655 | 互联网CMNET网络设备-路由器:怒江SR-1 | 中国移动通信集团上海有限公司\上海总部\网络维护中心\钦州维护部 | 思科 | 9912 | 1 | 个 | Y |  | 13%
656 | 传输网管道光缆-本地接入管道光缆:本地接入管道光缆1.26 | 中国移动通信集团上海有限公司\上海总部\网络维护中心\线路维护部 | 永鼎 | 96芯光缆1.2659千米 | 1 | 皮长公里 | Y | 1 | 13%
657 | 网络及计算机主设备-局域网交换机Switch | 上海公司\信息技术管理部\基础设施维护室 | 思科 | N2232 | 1 | 个 | Y |  | 13%
658 | 网络及计算机主设备-局域网交换机Switch | 上海公司\信息技术管理部\基础设施维护室 | 思科 | N2232 | 1 | 个 | Y |  | 13%
659 | 网络及计算机主设备-局域网交换机Switch | 上海公司\信息技术管理部\基础设施维护室 | 思科 | N2232 | 1 | 个 | Y |  | 13%
660 | 网络及计算机主设备-局域网交换机Switch | 上海公司\信息技术管理部\基础设施维护室 | 思科 | N2232 | 1 | 个 | Y |  | 13%
661 | 传输网管道光缆-本地接入管道光缆:本地接入管道光缆 | 中国移动通信集团上海有限公司\上海总部\网络维护中心\线路维护部 | 中福 | GYTS-48B1 | 2 | 皮长公里 | Y | 2 | 13%
662 | 传输网管道光缆-本地接入管道光缆:本地接入管道光缆 | 中国移动通信集团上海有限公司\上海总部\网络维护中心\线路维护部 | 中福 | GYTS-24B1 | 2 | 皮长公里 | Y | 2 | 13%
663 | 传输网管道光缆-城域网管道光缆:2018520535 | 中国移动通信集团上海有限公司\上海总部\网络维护中心\线路维护部 | 长飞 | GYTS-24 | 1 | 皮长公里 | Y | 1 | 13%
664 | 综合接入设备IAD | 中国移动通信集团上海有限公司\上海总部\宝山分公司\建设客响部 | 天波 | TPX-800-IAD-16FXS | 1 | 个 | Y |  | 13%
665 | 多功能自助终端 | 中国移动通信集团上海有限公司\上海总部\青浦分公司 | 凯欣达 | 无 | 1 | 个 | Y |  | 13%
666 | 本地接入管道光缆 | 中国移动通信集团上海有限公司\上海总部\网络维护中心\线路维护部 | 广越 | GYTS-24B | 1 | 皮长公里 | Y | 0.296 | 13%
667 | 本地接入管道光缆 | 中国移动通信集团上海有限公司\上海总部\网络维护中心\线路维护部 | 长飞 | 24芯 | 1 | 皮长公里 | Y | 0.231 | 13%
668 | 本地接入管道光缆 | 中国移动通信集团上海有限公司\上海总部\网络维护中心\线路维护部 | 长飞 | 12芯 | 1 | 皮长公里 | Y | 0.688 | 13%
669 | 其他营业设备-选号机 | 中国移动通信集团上海有限公司\上海总部\南区分公司 | 凯欣达 | 选号机 | 1 | 个 | Y |  | 13%
670 | 本地接入管道光缆 | 中国移动通信集团上海有限公司\上海总部\网络维护中心\线路维护部 | 中福 | GYTS-6B1 | 2 | 皮长公里 | Y | 1.5289 | 13%
671 | 本地接入管道光缆 | 中国移动通信集团上海有限公司\上海总部\网络维护中心\线路维护部 | 中福 | GYTS-24B1 | 1 | 皮长公里 | Y | 0.5463 | 13%
672 | 本地接入管道光缆 | 中国移动通信集团上海有限公司\上海总部\网络维护中心\线路维护部 | 贝电 | GYTS-12B | 1 | 皮长公里 | Y | 0.268 | 13%
673 | 通信光缆 | 中国移动通信集团上海有限公司\上海总部\网络维护中心\线路维护部 | 兆康 | GYTS-24C | 2 | 皮长公里 | Y | 1.48 | 13%
674 | 通信光缆:GYTS-24B1 | 中国移动通信集团上海有限公司\上海总部\网络维护中心\线路维护部 | 烽火 | GYTS-24B1 | 2 | 皮长公里 | Y | 1.34 | 13%
675 | 本地接入管道光缆 | 中国移动通信集团上海有限公司\上海总部\网络维护中心\线路维护部 | 中通一局 | GYTS-24B | 3 | 皮长公里 | Y | 2.75 | 13%
676 | 本地接入管道光缆 | 中国移动通信集团上海有限公司\上海总部\网络维护中心\线路维护部 | 伟琳 | GYTS-24B | 1 | 皮长公里 | Y | 0.9603 | 13%
677 | 本地接入管道光缆 | 中国移动通信集团上海有限公司\上海总部\网络维护中心\线路维护部 | 中移建设 | GYTS-24B | 2 | 皮长公里 | Y | 1.117 | 13%
678 | 本地接入管道光缆 | 中国移动通信集团上海有限公司\上海总部\网络维护中心\线路维护部 | 电信 | GYTS-48B | 2 | 皮长公里 | Y | 1.2004 | 13%
679 | 通信光缆 | 中国移动通信集团上海有限公司\上海总部\网络维护中心\线路维护部 | 中移建设 | GYTS-12B | 1 | 皮长公里 | Y | 0.52 | 13%
680 | 通信光缆 | 上海公司\网络维护中心\线路维护室 | 江苏永鼎 | GYTS-12B | 2 | 皮长公里 | Y | 1.775 | 13%
681 | 通信光缆 | 中国移动通信集团上海有限公司\上海总部\网络维护中心\线路维护部 | 东洲 | GYTS-12C | 1 | 皮长公里 | Y | 0.771 | 13%
682 | 通信光缆:通信光缆-0.732KM | 中国移动通信集团上海有限公司\上海总部\网络维护中心\线路维护部 | 长飞 | 12芯 | 1 | 皮长公里 | Y | 0.732 | 13%
683 | 通信光缆 | 中国移动通信集团上海有限公司\上海总部\网络维护中心\线路维护部 | 中移建设 | GYTS-24B | 1 | 皮长公里 | Y | 0.7393 | 13%
684 | 通信光缆 | 中国移动通信集团上海有限公司\上海总部\网络维护中心\线路维护部 | 贝电 | GYTS-24B | 1 | 皮长公里 | Y | 0.218 | 13%
685 | 通信光缆 | 中国移动通信集团上海有限公司\上海总部\网络维护中心\线路维护部 | 中移 | GYTS-24B | 1 | 皮长公里 | Y | 0.145 | 13%
686 | 通信光缆:红线外-光缆段 | 中国移动通信集团上海有限公司\上海总部\网络维护中心\线路维护部 | 通鼎 | 12芯 | 2 | 皮长公里 | Y | 1.094 | 13%
687 | 通信光缆 | 中国移动通信集团上海有限公司\上海总部\网络维护中心\线路维护部 | 国人 | GYTS-24 | 1 | 皮长公里 | Y | 0.693 | 13%
688 | 通信光缆 | 中国移动通信集团上海有限公司\上海总部\网络维护中心\线路维护部 | 山东邮电 | GYTS-48C | 3 | 皮长公里 | Y | 2.788 | 13%
689 | 通信光缆 | 中国移动通信集团上海有限公司\上海总部\网络维护中心\线路维护部 | 长讯 | GYTS-12B | 1 | 皮长公里 | Y | 0.315 | 13%
690 | 通信光缆 | 中国移动通信集团上海有限公司\上海总部\网络维护中心\线路维护部 | 广越 | GYTS-12 | 2 | 皮长公里 | Y | 1.317 | 13%
691 | 通信光缆 | 上海公司\网络维护中心\线路维护室 | 通鼎 | GYTS-24B | 1 | 皮长公里 | Y | 0.7104 | 13%
692 | 通信光缆 | 中国移动通信集团上海有限公司\上海总部\网络维护中心\线路维护部 | 中天 | GYTS-24 | 1 | 皮长公里 | Y | 0.74 | 13%
693 | 通信光缆 | 上海公司\网络维护中心\线路维护室 | 通鼎 | GYTS-24B | 1 | 皮长公里 | Y | 0.636 | 13%
694 | 通信光缆:红线外-光缆段 | 上海公司\网络维护中心\线路维护室 | 长飞 | 12芯 | 1 | 皮长公里 | Y | 0.73 | 13%
695 | 通信光缆:红线外-光缆段 | 中国移动通信集团上海有限公司\上海总部\网络维护中心\线路维护部 | 长飞 | 48芯 | 3 | 皮长公里 | Y | 2.3987 | 13%
696 | 通信光缆:红线外-光缆段 | 中国移动通信集团上海有限公司\上海总部\网络维护中心\线路维护部 | 长飞 | 12芯 | 2 | 皮长公里 | Y | 1.288 | 13%
697 | 通信光缆:红线外-光缆段 | 中国移动通信集团上海有限公司\上海总部\网络维护中心\线路维护部 | 长飞 | 24芯 | 2 | 皮长公里 | Y | 1.078 | 13%
698 | 通信光缆:红线外-光缆段 | 上海公司\网络维护中心\线路维护室 | 长飞 | 12芯 | 1 | 皮长公里 | Y | 0.021 | 13%
699 | 通信光缆:红线外-光缆段 | 中国移动通信集团上海有限公司\上海总部\网络维护中心\线路维护部 | 长飞 | 12芯 | 1 | 皮长公里 | Y | 1 | 13%
700 | 通信光缆:红线外-光缆段 | 中国移动通信集团上海有限公司\上海总部\网络维护中心\线路维护部 | 长飞 | 12芯 | 1 | 皮长公里 | Y | 0.5748 | 13%
701 | 传输网管道光缆-本地接入管道光缆 | 中国移动通信集团上海有限公司\上海总部\网络维护中心\线路维护部 | 兆康 | GYTS-24B1 | 1 | 皮长公里 | Y | 0.8 | 13%
702 | 传输网管道光缆-本地接入管道光缆0.741公里 | 中国移动通信集团上海有限公司\上海总部\网络维护中心\线路维护部 | 永鼎 | 48芯 | 1 | 皮长公里 | Y | 0.9 | 13%
703 | 通信光缆:红线外-光缆段 | 中国移动通信集团上海有限公司\上海总部\网络维护中心\线路维护部 | 烽火 | 12芯 | 3 | 皮长公里 | Y | 2.2025 | 13%
704 | 传输网直埋光缆-本地接入直埋光缆 | 中国移动通信集团上海有限公司\上海总部\网络维护中心\线路维护部 | 永鼎 | 144芯 | 1 | 皮长公里 | Y | 0.791 | 13%
705 | 传输网管道光缆-本地接入管道光缆 | 中国移动通信集团上海有限公司\上海总部\网络维护中心\线路维护部 | 伟琳 | 48芯 | 2 | 皮长公里 | Y | 1.389 | 13%
706 | 传输网管道光缆-本地接入管道光缆 | 中国移动通信集团上海有限公司\上海总部\网络维护中心\线路维护部 | 永鼎 | 96芯光缆 | 2 | 皮长公里 | Y | 1.7324 | 13%
707 | 传输网管道光缆-本地接入管道光缆 | 中国移动通信集团上海有限公司\上海总部\网络维护中心\线路维护部 | 翔发 | GYTS-12B | 1 | 皮长公里 | Y | 0.405 | 13%
708 | 通信光缆 | 中国移动通信集团上海有限公司\上海总部\网络维护中心\线路维护部 | 中移建设 | GYTS-144B | 1 | 皮长公里 | Y | 0.262 | 13%
709 | 传输网管道光缆-本地接入管道光缆 | 中国移动通信集团上海有限公司\上海总部\网络维护中心\线路维护部 | 永鼎 | 24芯 | 2 | 皮长公里 | Y | 1.1572 | 13%
710 | 传输网管道光缆-本地接入管道光缆-0.226KM | 中国移动通信集团上海有限公司\上海总部\网络维护中心\线路维护部 | 江苏永鼎 | 96芯 | 1 | 皮长公里 | Y | 0.9 | 13%
711 | 传输网管道光缆-本地接入管道光缆 | 中国移动通信集团上海有限公司\上海总部\网络维护中心\线路维护部 | 铁通 | 144芯 | 8 | 皮长公里 | Y | 3.7108 | 13%
712 | 传输网设备-本地接入管道光缆 | 中国移动通信集团上海有限公司\上海总部\网络维护中心\线路维护部 | 通福 | 96芯光缆 | 8 | 皮长公里 | Y | 1.5138 | 13%
713 | 通信光缆 | 中国移动通信集团上海有限公司\上海总部\网络维护中心\线路维护部 | 上海翔发 | GYTS-12C | 3 | 皮长公里 | Y | 0.8552 | 13%
714 | 传输网架空光缆-本地接入架空光缆 | 中国移动通信集团上海有限公司\上海总部\网络维护中心\线路维护部 | 廉创 | GYTS-48C | 2 | 皮长公里 | Y | 1.4268 | 13%
715 | 通信光缆 | 中国移动通信集团上海有限公司\上海总部\网络维护中心\线路维护部 | 海缆 | GYTS-48B | 2 | 皮长公里 | Y | 0.8 | 13%
716 | 传输网管道光缆-本地接入管道光缆 | 中国移动通信集团上海有限公司\上海总部\网络维护中心\线路维护部 | 海缆 | 48 | 3 | 皮长公里 | Y | 1.263 | 13%
717 | 通信光缆:红线外-光缆段 | 上海公司\网络维护中心\线路维护室 | 通鼎 | 96芯 | 1 | 皮长公里 | Y | 0.33 | 13%
718 | 通信光缆 | 中国移动通信集团上海有限公司\上海总部\网络维护中心\线路维护部 | 立天 | 48芯 | 1 | 皮长公里 | Y | 0.2 | 13%
719 | 传输网设备-本地接入管道光缆 | 上海公司\网络维护中心\线路维护室 | 通鼎 | GYTS-24B | 4 | 皮长公里 | Y | 2.0097 | 13%
720 | 通信光缆:红线外-光缆段 | 中国移动通信集团上海有限公司\上海总部\网络维护中心\线路维护部 | 烽火 | 24芯 | 1 | 皮长公里 | Y | 0.712 | 13%
721 | 传输网设备-本地接入管道光缆 | 上海公司\网络维护中心\线路维护室 | 永鼎 | 24芯 | 1 | 皮长公里 | Y | 1 | 13%
722 | 传输网管道光缆-本地接入管道光缆 | 上海公司\网络维护中心\线路维护室 | 广越 | GYTS-24B | 2 | 皮长公里 | Y | 1.6 | 13%
723 | 传输网管道光缆-本地接入管道光缆 | 上海公司\网络维护中心\线路维护室 | 景合 | GYTS-24B1 | 2 | 皮长公里 | Y | 1.2421 | 13%
724 | 传输网设备-本地接入管道光缆 | 上海公司\网络维护中心\线路维护室 | 长飞 | 24芯光缆 | 3 | 皮长公里 | Y | 1.6724 | 13%
725 | 传输网管道光缆-本地接入管道光缆 | 上海公司\网络维护中心\线路维护室 | 邮顺 | 216芯 | 10 | 皮长公里 | Y | 1.8885 | 13%
726 | 传输网设备-本地接入管道光缆 | 上海公司\网络维护中心\线路维护室 | 长飞-东冠 | 96芯 | 13 | 皮长公里 | Y | 2.7155 | 13%
727 | 传输网设备-本地接入管道光缆-7.2715皮长公里 | 上海公司\网络维护中心\线路维护室 | 永鼎 | GYDTA-216B | 7 | 皮长公里 | Y | 1.4799 | 13%
728 | 传输网架空光缆-本地接入架空光缆 | 上海公司\网络维护中心\线路维护室 | 永鼎 | 24芯光缆 | 5 | 皮长公里 | Y | 2.1666 | 13%
729 | 传输网管道光缆-本地接入管道光缆 | 上海公司\网络维护中心\线路维护室 | 置诚 | 24芯 | 3 | 皮长公里 | Y | 1.554 | 13%
730 | 传输网管道光缆-本地接入管道光缆 | 上海公司\网络维护中心\线路维护室 | 烽火 | 24芯 | 1 | 皮长公里 | Y | 1 | 13%
731 | 传输网设备-本地接入管道光缆 | 上海公司\网络维护中心\线路维护室 | 江苏永鼎 | 96芯 | 1 | 皮长公里 | Y | 1 | 13%
732 | 传输网管道光缆-本地接入管道光缆 | 上海公司\网络维护中心\线路维护室 | 中移 | GYTS-24B | 8 | 皮长公里 | Y | 5.7 | 13%
733 | 传输网设备-本地接入管道光缆 | 上海公司\网络维护中心\线路维护室 | 江苏永鼎 | GYTS 24B1.3 | 2 | 皮长公里 | Y | 1.4299 | 13%
734 | 传输网设备-本地接入管道光缆 | 上海公司\网络维护中心\线路维护室 | 永鼎 | 96芯 | 5 | 皮长公里 | Y | 1.7502 | 13%
735 | 传输网管道光缆-本地接入管道光缆 | 上海公司\网络维护中心\线路维护室 | 中移 | 24 | 2 | 皮长公里 | Y | 1.5544 | 13%
736 | 通信光缆 | 上海公司\网络维护中心\线路维护室 | 广东电信 | GYTS-24B | 1 | 皮长公里 | Y | 1 | 13%
737 | 通信光缆 | 上海公司\网络维护中心\线路维护室 | 东洲 | GYTS-96 | 3 | 皮长公里 | Y | 1.217 | 13%
738 | 通信光缆:红线外-光缆段 | 上海公司\网络维护中心\线路维护室 | 长飞 | 24芯 | 9 | 皮长公里 | Y | 2.1231 | 13%
739 | 本地接入管道光缆:2018523206 | 上海公司\网络维护中心\线路维护室 | 长飞 | 96芯 | 4 | 皮长公里 | Y | 1.6307 | 13%
740 | 通信光缆 | 上海公司\网络维护中心\线路维护室 | 中天 | GYTS-96芯 | 2 | 皮长公里 | Y | 1.0589 | 13%
741 | 本地接入管道光缆 | 上海公司\网络维护中心\线路维护室 | 辉程 | GYTS-48C | 2 | 皮长公里 | Y | 1.0434 | 13%
742 | 通信光缆-通信光缆.通信光缆 | 上海公司\网络维护中心\线路维护室 | 邮电 | GYDGA-216B | 1 | 皮长公里 | Y | 1 | 13%
743 | 本地接入管道光缆 | 上海公司\网络维护中心\线路维护室 | 中徽建 | GYTS48 | 3 | 皮长公里 | Y | 1.8447 | 13%
744 | 通信光缆:红线外-光缆段 | 上海公司\网络维护中心\线路维护室 | 长飞 | 96芯 | 6 | 皮长公里 | Y | 1.9619 | 13%
745 | 传输网管道光缆-本地接入管道光缆 | 上海公司\网络维护中心\线路维护室 | 铁通 | GYTS-48C | 6 | 皮长公里 | Y | 1.7764 | 13%
746 | 本地接入管道光缆 | 上海公司\网络维护中心\线路维护室 | 永鼎 | 24芯光缆 | 4 | 皮长公里 | Y | 1.7361 | 13%
747 | 通信光缆 | 上海公司\网络维护中心\线路维护室 | 河北通信 | GYTS-144B | 3 | 皮长公里 | Y | 2.659 | 13%
748 | 通信光缆 | 上海公司\网络维护中心\线路维护室 | 广越 | GYTS-48B | 3 | 皮长公里 | Y | 1.9976 | 13%
749 | 通信光缆:红线外-光缆段 | 上海公司\网络维护中心\线路维护室 | 中通服建设 | 12芯 | 1 | 皮长公里 | Y | 1 | 13%
750 | 本地接入管道光缆 | 上海公司\网络维护中心\线路维护室 | 中福 | GYTS-48B | 1 | 皮长公里 | Y | 1 | 13%
751 | 传输网管道光缆-城域网管道光缆:2017510905 | 上海公司\网络维护中心\线路维护室 | 长飞 | 24芯 | 2 | 皮长公里 | Y | 1.314 | 13%
752 | 通信光缆:红线外-光缆段 | 上海公司\网络维护中心\线路维护室 | 长飞 | 24芯 | 2 | 皮长公里 | Y | 1.4931 | 13%
753 | 通信光缆:红线外-光缆段 | 上海公司\网络维护中心\线路维护室 | 长飞 | 96芯 | 13 | 皮长公里 | Y | 5.068 | 13%
754 | 通信光缆:闵航中 | 上海公司\网络维护中心\线路维护室 | 龙盛 | GYTS-24 | 3 | 皮长公里 | Y | 1.2292 | 13%
755 | 传输网管道光缆-本地接入管道光缆 | 上海公司\网络维护中心\线路维护室 | 嘉正 | 48芯 | 5 | 皮长公里 | Y | 1.322 | 13%
756 | 传输网管道光缆-本地接入管道光缆 | 上海公司\网络维护中心\线路维护室 | 中移建设 | GYTS-12B | 1 | 皮长公里 | Y | 1 | 13%
757 | 通信光缆 | 上海公司\网络维护中心\线路维护室 | 唐人 | GYTS-24 | 1 | 皮长公里 | Y | 1 | 13%
758 | 通信光缆-通信光缆本地接入管道光缆 | 上海公司\网络维护中心\线路维护室 | 东洲 | GYTS-96 | 1 | 皮长公里 | Y | 1.79 | 13%
759 | 通信光缆 | 上海公司\网络维护中心\线路维护室 | 中徽建 | GYTS-96 | 22 | 皮长公里 | Y | 2.2063 | 13%
760 | 传输网管道光缆-本地接入管道光缆:24芯 | 上海公司\网络维护中心\线路维护室 | 烽火 | 24芯 | 1 | 皮长公里 | Y | 1 | 13%
761 | 传输网管道光缆-本地接入管道光缆 | 上海公司\网络维护中心\线路维护室 | 永鼎 | 24芯 | 1 | 皮长公里 | Y | 1 | 13%
762 | 本地接入管道光缆 | 上海公司\网络维护中心\线路维护室 | 中移建设 | GYTS-48C | 5 | 皮长公里 | Y | 1.6385 | 13%
763 | 传输网管道光缆-本地接入管道光缆 | 上海公司\网络维护中心\线路维护室 | 永鼎 | 48芯 | 4 | 皮长公里 | Y | 2.6011 | 13%
764 | 传输网管道光缆-本地接入管道光缆 | 上海公司\网络维护中心\线路维护室 | 永鼎 | 48芯 | 9 | 皮长公里 | Y | 1.6422 | 13%
765 | 传输网管道光缆-本地接入管道光缆 | 上海公司\网络维护中心\线路维护室 | 中移建设 | 96芯 | 1 | 皮长公里 | Y | 1 | 13%
766 | 本地接入管道光缆 | 上海公司\网络维护中心\线路维护室 | 中通服 | 48芯 | 2 | 皮长公里 | Y | 1.1548 | 13%
767 | 本地接入架空光缆:96芯光缆 | 上海公司\网络维护中心\线路维护室 | 通鼎 | 12芯 | 3 | 皮长公里 | Y | 2.029 | 13%
768 | 本地接入管道光缆:本地接入管道光缆-2.195KM | 上海公司\网络维护中心\线路维护室 | 长飞 | GYTS-24B | 3 | 皮长公里 | Y | 1.0987 | 13%
769 | 传输网管道光缆-本地接入管道光缆:本地接入管道光缆-3.8 | 上海公司\网络维护中心\线路维护室 | 烽火 | 12芯 | 1 | 皮长公里 | Y | 1 | 13%
770 | 传输网管道光缆-本地接入管道光缆 | 上海公司\网络维护中心\线路维护室 | 烽火 | GYTS-24B1 | 3 | 皮长公里 | Y | 2.7 | 13%
771 | 通信光缆:红线外-光缆段 | 上海公司\网络维护中心\线路维护室 | 长飞 | 96芯 | 4 | 皮长公里 | Y | 3.3795 | 13%
772 | 通信光缆-通信光缆本地接入管道光缆 | 上海公司\网络维护中心\线路维护室 | 长飞 | 96芯 | 1 | 皮长公里 | Y | 2.274 | 13%
773 | 通信光缆 | 上海公司\网络维护中心\线路维护室 | 余大 | GYTS-24B | 2 | 皮长公里 | Y | 1.53 | 13%
774 | 通信光缆 | 上海公司\网络维护中心\线路维护室 | 中移建设 | GYTS-96 | 5 | 皮长公里 | Y | 1.5278 | 13%
775 | 传输网管道光缆-本地接入管道光缆 | 上海公司\网络维护中心\线路维护室 | 中通三局 | 12芯 | 1 | 皮长公里 | Y | 1 | 13%
776 | 通信光缆 | 上海公司\网络维护中心\线路维护室 | 中移建设 | GYTS-96 | 7 | 皮长公里 | Y | 2.1 | 13%
777 | 通信光缆:红线外-光缆段 | 上海公司\网络维护中心\线路维护室 | 长飞 | 48芯 | 3 | 皮长公里 | Y | 1.4837 | 13%
778 | 通信光缆:通信光缆-2.813皮长公里 | 上海公司\网络维护中心\线路维护室 | 永鼎 | GYTS-24B | 3 | 皮长公里 | Y | 1.8632 | 13%
779 | 本地接入管道光缆 | 上海公司\网络维护中心\线路维护室 | 长飞 | 48芯 | 1 | 皮长公里 | Y | 1 | 13%
780 | 本地接入管道光缆 | 上海公司\网络维护中心\线路维护室 | 烽火 | GYTS-24B1 | 2 | 皮长公里 | Y | 1.3833 | 13%
781 | 通信光缆 | 上海公司\网络维护中心\线路维护室 | 中移建设？ | GYTS96 | 1 | 皮长公里 | Y | 1 | 13%
782 | 通信光缆:红线外-光缆段 | 上海公司\网络维护中心\线路维护室 | 长飞 | 24芯 | 18 | 皮长公里 | Y | 1.7446 | 13%
783 | 本地接入管道光缆 | 上海公司\网络维护中心\线路维护室 | 兆康 | GYTS-24B | 3 | 皮长公里 | Y | 1.7838 | 13%
784 | 通信光缆 | 上海公司\网络维护中心\线路维护室 | 广越 | GYTS-24B | 3 | 皮长公里 | Y | 1.5955 | 13%
785 | 通信光缆:红线外-光缆段 | 上海公司\网络维护中心\线路维护室 | 长飞 | 12芯 | 4 | 皮长公里 | Y | 1.4921 | 13%
786 | 通信光缆 | 上海公司\网络维护中心\线路维护室 | 余大 | GYTS-96 | 2 | 皮长公里 | Y | 1.5137 | 13%
787 | 通信光缆 | 上海公司\网络维护中心\线路维护室 | 长讯 | GYTS-24B | 5 | 皮长公里 | Y | 1.822 | 13%
788 | 通信光缆-通信光缆.传输网管道光缆 | 上海公司\网络维护中心\线路维护室 | 长飞 | 48芯 | 3 | 皮长公里 | Y | 1.441 | 13%
789 | 传输网管道光缆-本地接入管道光缆 | 上海公司\网络维护中心\线路维护室 | 邮电 | 48芯 | 2 | 皮长公里 | Y | 1.681 | 13%
790 | 通信光缆:GL68-07462 | 上海公司\网络维护中心\线路维护室 | 伟琳 | GYTS-24 | 6 | 皮长公里 | Y | 2.2279 | 13%
791 | 传输网设备-本地接入管道光缆 | 上海公司\网络维护中心\线路维护室 | 长飞 | 216芯 | 12 | 皮长公里 | Y | 1.9468 | 13%
792 | 通信光缆 | 上海公司\网络维护中心\线路维护室 | 中移建设 | GYTS-96 | 5 | 皮长公里 | Y | 1.2309 | 13%
793 | 通信光缆:红线外-光缆段 | 上海公司\网络维护中心\线路维护室 | 长飞 | 96芯 | 3 | 皮长公里 | Y | 2.1944 | 13%
794 | 通信光缆:红线外-光缆段 | 上海公司\网络维护中心\线路维护室 | 长飞 | 24芯 | 3 | 皮长公里 | Y | 2.0445 | 13%
795 | 通信光缆:红线外-光缆段 | 上海公司\网络维护中心\线路维护室 | 长飞 | 96芯 | 2 | 皮长公里 | Y | 1.54 | 13%
796 | 传输网管道光缆-本地接入管道光缆:本地接入管道光缆 | 上海公司\网络维护中心\线路维护室 | 鸿维 | GYTS-24B1 | 3 | 皮长公里 | Y | 1.4639 | 13%
797 | 本地接入管道光缆 | 上海公司\网络维护中心\线路维护室 | 南建 | GYTS-24B1 | 4 | 皮长公里 | Y | 1.0411 | 13%
798 | 通信光缆:红线外-光缆段 | 上海公司\网络维护中心\线路维护室 | 烽火 | 12芯 | 4 | 皮长公里 | Y | 1.0147 | 13%
799 | 通信光缆 | 上海公司\网络维护中心\线路维护室 | 中移建设 | GYTS-96 | 19 | 皮长公里 | Y | 4.183 | 13%
800 | 通信光缆-通信光缆.通信光缆 | 上海公司\网络维护中心\线路维护室 | 长飞 | GYTS-24 | 1 | 皮长公里 | Y | 2.78 | 13%
801 | 通信光缆:红线外-光缆段 | 上海公司\网络维护中心\线路维护室 | 长飞 | 48芯 | 2 | 皮长公里 | Y | 1.2611 | 13%
802 | 传输网管道光缆-本地接入管道光缆 | 上海公司\网络维护中心\线路维护室 | 中移建设 | GYTS-144C | 13 | 皮长公里 | Y | 3.3713 | 13%
803 | 通信光缆 | 上海公司\网络维护中心\线路维护室 | 中移建设 | GYTS-24B | 5 | 皮长公里 | Y | 1.2348 | 13%
804 | 通信光缆:2018507520 | 上海公司\网络维护中心\线路维护室 | 中移建设 | GYTS-96B | 32 | 皮长公里 | Y | 3.2388 | 13%
805 | 通信光缆-通信光缆.传输网管道 | 上海公司\网络维护中心\线路维护室 | 江苏通鼎 | 216芯 | 1 | 皮长公里 | Y | 3.5012 | 13%
806 | 通信光缆 | 上海公司\网络维护中心\线路维护室 | 中移建设 | GYTS-216 | 29 | 皮长公里 | Y | 1.7993 | 13%
807 | 通信光缆 | 上海公司\网络维护中心\线路维护室 | 中通一局 | GYTS-96 | 7 | 皮长公里 | Y | 2.2456 | 13%
808 | 通信光缆:红线外-光缆段 | 上海公司\网络维护中心\线路维护室 | 长飞 | 24芯 | 2 | 皮长公里 | Y | 1.345 | 13%
809 | 本地接入管道光缆 | 上海公司\网络维护中心\线路维护室 | 南建 | GYTS-24B1 | 1 | 皮长公里 | Y | 1 | 13%
810 | 通信光缆-通信光缆.通信光缆 | 上海公司\网络维护中心\线路维护室 | 立天 | GYTS-96B | 5 | 皮长公里 | Y | 1.6941 | 13%
811 | 通信光缆:红线外-光缆段 | 上海公司\网络维护中心\线路维护室 | 华龙光 | 144芯 | 67 | 皮长公里 | Y | 5.1552 | 13%
812 | 通信光缆:红线外-光缆段 | 上海公司\网络维护中心\线路维护室 | 长飞 | 96芯 | 2 | 皮长公里 | Y | 1.4739 | 13%
813 | 本地接入管道光缆 | 上海公司\网络维护中心\线路维护室 | 中移 | GYTS-216B | 71 | 皮长公里 | Y | 8.1686 | 13%
814 | 通信光缆:24芯光缆 | 上海公司\网络维护中心\线路维护室 | 通鼎 | GYTS-24 | 6 | 皮长公里 | Y | 2.045 | 13%
815 | 传输网管道光缆-本地接入管道光缆 | 上海公司\网络维护中心\线路维护室 | 中移 | GYTS-24B | 1 | 皮长公里 | Y | 1 | 13%
816 | 传输网管道光缆-本地接入管道光缆 | 上海公司\网络维护中心\线路维护室 | 中移 | GYTS-24B1 | 1 | 皮长公里 | Y | 1 | 13%
817 | 通信光缆-通信光缆.传输网管道光缆 | 上海公司\网络维护中心\线路维护室 | 永鼎 | 48芯 | 8 | 皮长公里 | Y | 1.972 | 13%
818 | 通信光缆-通信光缆.通信光缆 | 上海公司\网络维护中心\线路维护室 | 长飞 | 12芯 | 5 | 皮长公里 | Y | 1.5239 | 13%
819 | 本地接入直埋光缆 | 上海公司\网络维护中心\线路维护室 | 中通四局 | GYTS-24C | 1 | 皮长公里 | Y | 1 | 13%
820 | 本地接入管道光缆 | 上海公司\网络维护中心\线路维护室 | 永鼎 | 24芯 | 1 | 皮长公里 | Y | 1 | 13%
821 | 通信光缆 | 上海公司\网络维护中心\线路维护室 | 东冠 | GYTS-24B1 | 1 | 皮长公里 | Y | 1 | 13%
822 | OLT 子框 | 上海公司\网络优化中心\沪中维护优化室 | 中兴 | C300 | 1 | 套 | Y |  | 13%
823 | 基站及环境监控设备-中兴ZXM10 | 中国移动通信集团上海有限公司\上海总部\网络优化中心\维护优化中部 | 中兴 | ZXM10 | 1 | 个 | Y |  | 13%
824 | 动力空调设备-组合开关电源柜 | 中国移动通信集团上海有限公司\上海总部\网络优化中心\维护优化西部 | 艾默生 | PS48600 | 1 | 架 | Y |  | 13%
825 | 动力空调设备-动力及环境监控局端其他设备 | 中国移动通信集团上海有限公司\上海总部\网络维护中心\动力维护部 | 中达电通 | BCMS_UPS | 1 | 个 | Y |  | 13%
826 | 传输网设备-本地接入分组传送网设备 | 中国移动通信集团上海有限公司\上海总部\网络优化中心\维护优化西部 | 阿郎 | 1850TSS-5C | 1 | 端 | Y |  | 13%
827 | 同步数字系列设备SDH | 上海公司\网络优化中心\沪北维护优化室 | 贝尔 | 5C | 1 | 端 | Y |  | 13%
828 | 同步数字系列设备SDH | 上海公司\网络优化中心\沪北维护优化室 | 贝尔 | 5C | 1 | 端 | Y |  | 13%
829 | 同步数字系列设备SDH | 上海公司\网络优化中心\沪北维护优化室 | 贝尔 | 上海贝尔 1850TSS | 1 | 端 | Y |  | 13%
830 | 同步数字系列设备SDH | 上海公司\网络优化中心\沪北维护优化室 | 上海贝尔 | 1850TSS-5C | 1 | 端 | Y |  | 13%
831 | 同步数字系列设备SDH | 上海公司\网络优化中心\沪北维护优化室 | 上海贝尔 | TSS5C | 1 | 端 | Y |  | 13%
832 | 传输网管道光缆-本地接入管道光缆-2.0414公里 | 中国移动通信集团上海有限公司\上海总部\网络维护中心\线路维护部 | 江苏永鼎 | 24芯 | 2 | 皮长公里 | Y | 2 | 13%
833 | 同步数字系列设备SDH | 上海公司\网络优化中心\沪北维护优化室 | 阿朗 | TSS-5R | 1 | 端 | Y |  | 13%
834 | 传输网设备-时钟同步网网管设备:终端电脑 | 中国移动通信集团上海有限公司\上海总部\网络运行管理中心 | 戴尔 | DELL Optiplex9020 | 1 | 架 | Y |  | 13%
835 | 传输网设备-时钟同步网网管设备:终端电脑 | 中国移动通信集团上海有限公司\上海总部\网络运行管理中心 | 戴尔 | DELL Optiplex9020 | 1 | 架 | Y |  | 13%
836 | 支撑网设备-局域网交换机:交换机 | 上海公司\信息技术管理部\网管系统运营室 | CISCO | CISCO N5548 | 1 | 个 | Y |  | 13%
837 | 传输网设备-本地接入管道光缆 | 上海公司\网络维护中心\线路维护室 | 长飞 | 24芯光缆 | 1 | 皮长公里 | Y | 1 | 13%
838 | 不锈钢5格保温台（380V4.5KW*1) | 上海公司\行政安保部 | 士均 | 1800*750*800(MM) | 1 | 台 | Y |  | 13%
839 | 无线及接入-TD-LTE室内覆盖基站室内单元:LTE-BBU | 中国移动通信集团上海有限公司\上海总部\网络优化中心\维护优化中部 | 诺基亚 | ESMC | 1 | 个 | Y |  | 13%
840 | 同步数字系列设备SDH | 上海公司\网络优化中心\沪北维护优化室 | 阿朗 | TSS-5R | 1 | 端 | Y |  | 13%
841 | 传输网设备-本地接入其他光传输设备:中兴PTN设备一台 | 中国移动通信集团上海有限公司\上海总部\网络优化中心\维护优化西部 | 中兴 | ZXCTN6220 | 1 | 端 | Y |  | 13%
842 | 和面机 | 上海公司\行政安保部\后勤管理室 | 士均 | 不锈钢双动双速50升 | 1 | 台 | Y |  | 13%
843 | 传输网设备-本地接入分组传送网设备 | 中国移动通信集团上海有限公司\上海总部\网络优化中心\维护优化西部 | 阿朗 | 1850-TSS5R | 1 | 端 | Y |  | 13%
844 | 复印机 | 中国移动通信集团上海有限公司\上海总部\财务部 | 柯尼卡美能达 | 黑白复合一体机BH363 | 1 | 台 | Y |  | 13%
845 | 传输网设备-光纤配线架:ODF | 中国移动通信集团上海有限公司\上海总部\网络优化中心\维护优化中部 | 南京普天 | 144芯 | 1 | 架 | Y |  | 13%
846 | 传输网设备-光纤配线架:ODF | 中国移动通信集团上海有限公司\上海总部\网络优化中心\维护优化中部 | 南京普天 | 144芯 | 1 | 架 | Y |  | 13%
847 | 支撑网网络安全设备-其他网络安全设备:手机APP测试探针 | 中国移动通信集团上海有限公司\上海总部\网络运行管理中心 | 飞思达公司 | NetVista V1590-400 | 1 | 个 | Y |  | 13%
848 | 支撑网网络安全设备-其他网络安全设备:手机APP测试探针 | 中国移动通信集团上海有限公司\上海总部\网络运行管理中心 | 飞思达公司 | NetVista V1590-400 | 1 | 个 | Y |  | 13%
849 | 传输网设备-本地接入管道光缆 | 中国移动通信集团上海有限公司\上海总部\网络维护中心\线路维护部 | 江苏永鼎 | 24芯 | 1 | 皮长公里 | Y | 1 | 13%
850 | 动力空调设备-动力及环境监控单元 | 中国移动通信集团上海有限公司\上海总部\网络优化中心\维护优化西部 | 中兴 | 中兴M10 | 1 | 个 | Y |  | 13%
851 | 动力及环境监控局端设备 | 上海公司\网络维护中心\动力维护室 | 中达电通 | BMU | 1 | 个 | Y |  | 13%
852 | 传输网设备-本地接入其他光缆 | 中国移动通信集团上海有限公司\上海总部\网络维护中心\线路维护部 | 虹鹰 | 24芯光缆 | 2 | 皮长公里 | Y | 2 | 13%
853 | 支撑网其他营业设备-其他营业设备 | 中国移动通信集团上海有限公司\上海总部\宝山分公司 | 安真通 | 写字板高拍仪套装 | 1 | 台 | Y |  | 13%
854 | 支撑网其他营业设备-其他营业设备 | 中国移动通信集团上海有限公司\上海总部\嘉定分公司 | 安真通 | 写字板高拍仪套装 | 1 | 台 | Y |  | 13%
855 | 支撑网其他营业设备-其他营业设备 | 中国移动通信集团上海有限公司\上海总部\松江分公司 | 安真通 | 写字板高拍仪套装 | 1 | 台 | Y |  | 13%
856 | 支撑网其他营业设备-其他营业设备 | 中国移动通信集团上海有限公司\上海总部\松江分公司 | 安真通 | 写字板高拍仪套装 | 1 | 台 | Y |  | 13%
857 | 支撑网其他营业设备-其他营业设备 | 中国移动通信集团上海有限公司\上海总部\松江分公司 | 安真通 | 写字板高拍仪套装 | 1 | 台 | Y |  | 13%
858 | 支撑网其他营业设备-票据打印机 | 中国移动通信集团上海有限公司\上海总部\松江分公司 | 富士施乐 | 355d | 1 | 台 | Y |  | 13%
859 | 传输网管道光缆-本地接入管道光缆 | 中国移动通信集团上海有限公司\上海总部\网络维护中心\线路维护部 | 廉创 | GYTS-24B | 1 | 皮长公里 | Y | 1 | 13%
860 | 动力空调设备-动力及环境监控局端服务器 | 中国移动通信集团上海有限公司\上海总部\网络优化中心\维护优化南部 | 中兴 | ZMX 10 | 1 | 个 | Y |  | 13%
861 | 支撑网其他营业设备-其他营业设备 | 中国移动通信集团上海有限公司\上海总部\嘉定分公司 | 安真通 | 写字板高拍仪套装 | 1 | 台 | Y |  | 13%
862 | 传输网管道光缆-本地接入管道光缆:2016501872 | 中国移动通信集团上海有限公司\上海总部\网络维护中心\线路维护部 | 长飞 | 24芯 | 1 | 皮长公里 | Y | 1 | 13%
863 | 无线及接入设备-TD-LTE专用室内分布系统:分布系统 | 中国移动通信集团上海有限公司\上海总部\网络优化中心\维护优化北部 | 武邮集成 | 分布系统 | 1 | 套 | Y |  | 13%
864 | 无线及接入设备-TD-LTE专用室内分布系统:分布系统 | 中国移动通信集团上海有限公司\上海总部\网络优化中心\维护优化北部 | 骥通集成 | 分布系统 | 1 | 套 | Y |  | 13%
865 | 传输网管道光缆-本地接入管道光缆 | 中国移动通信集团上海有限公司\上海总部\网络维护中心\线路维护部 | 景合 | 24芯 | 1 | 皮长公里 | Y | 1 | 13%
866 | 传输网管道光缆-本地接入管道光缆 | 中国移动通信集团上海有限公司\上海总部\网络维护中心\线路维护部 | 景合 | GYTS-24B1 | 2 | 皮长公里 | Y | 2 | 13%
867 | 网络及计算机主设备-局域网交换机Switch | 上海公司\信息技术管理部\网管系统运营室 | 京信 | CISCO WS-C3560G-24T-S | 1 | 个 | Y |  | 13%
868 | 传输网设备-光纤配线架:光纤配线架 | 中国移动通信集团上海有限公司\上海总部\金山分公司\建设客响部 | 余大通 | 576芯 | 1 | 架 | Y |  | 13%
869 | 光网络设备PON/OLT | 上海公司\网络优化中心\沪中维护优化室 | 中兴 | C300业务板卡 | 1 | 块 | Y |  | 13%
870 | 4G基带单元.BBU机柜 | 中国移动通信集团上海有限公司\上海总部\网络优化中心\维护优化北部 | 华为 | BBPO | 1 | 个 | Y |  | 13%
871 | OLT 子框 | 上海公司\网络优化中心\沪中维护优化室 | 中兴 | C300 | 1 | 套 | Y |  | 13%
872 | 传输网设备-光纤配线架:联通八滧基站ODB | 中国移动通信集团上海有限公司\上海总部\网络优化中心\维护优化北部 | 宁波余大（亚通） | 48芯ODB | 1 | 架 | Y |  | 13%
873 | OLT 子框 | 上海公司\网络优化中心\沪中维护优化室 | 中兴 | C300 | 1 | 套 | Y |  | 13%
874 | 无线及接入设备-TD-LTE专用室内分布系统:普通阻燃铜馈线 | 中国移动通信集团上海有限公司\上海总部\网络优化中心\维护优化北部 | 武邮集成 | 布线系统一套 | 1 | 套 | Y |  | 13%
875 | OLT 子框 | 上海公司\网络优化中心\沪中维护优化室 | 中兴 | C300 | 1 | 套 | Y |  | 13%
876 | 支撑网其他支撑网设备-其他监测设备 | 中国移动通信集团上海有限公司\上海总部\综合管理部／法律事务部 | 阿尔卡特 | 1 | 1 | 个 | Y |  | 13%
877 | 动力及环境监控局端设备 | 上海公司\网络维护中心\动力维护室 | 中达电通 | 多功能集成采集器ISU | 1 | 个 | Y |  | 13%
878 | 4G基带单元.载频 | 中国移动通信集团上海有限公司\上海总部\网络优化中心\维护优化北部 | 华为 | UBBPB | 1 | 个 | Y |  | 13%
879 | 传输网管道光缆-本地接入管道光缆:2016502326 | 中国移动通信集团上海有限公司\上海总部\网络维护中心\线路维护部 | 长飞 | 48芯 | 2 | 皮长公里 | Y | 2 | 13%
880 | OLT 子框 | 上海公司\网络优化中心\沪中维护优化室 | 中兴 | C300 | 1 | 套 | Y |  | 13%
881 | 物业及配套设备-报警系统设备:营业厅客流监控系统设备 | 中国移动通信集团上海有限公司\上海总部\松江分公司 | 天地伟业 | 营业厅客流监控系统设备 | 1 | 套 | Y |  | 13%
882 | 传输网设备-光纤配线架 | 中国移动通信集团上海有限公司\上海总部\网络优化中心\维护优化南部 | 宁波隆兴 | 144芯ODF | 1 | 架 | Y |  | 13%
883 | 传输网管道光缆-本地接入管道光缆 | 中国移动通信集团上海有限公司\上海总部\网络维护中心\线路维护部 | 中移 | GYTS-12B | 1 | 皮长公里 | Y | 1 | 13%
884 | IP电话 | 中国移动通信集团上海有限公司\上海总部\采购物流部 | 思科 | 7821型 | 1 | 个 | Y |  | 13%
885 | 传输网管道光缆-本地接入管道光缆 | 中国移动通信集团上海有限公司\上海总部\网络维护中心\线路维护部 | 立天 | 24 | 1 | 皮长公里 | Y | 1 | 13%
886 | OLT 子框 | 上海公司\网络优化中心\沪中维护优化室 | 中兴 | C300 | 1 | 套 | Y |  | 13%
887 | 同步数字系列设备SDH | 上海公司\网络优化中心\沪北维护优化室 | 阿朗 | TSS-5R | 1 | 端 | Y |  | 13%
888 | 动力空调设备-直流配电设备:过路柜 | 中国移动通信集团上海有限公司\上海总部\网络优化中心\维护优化中部 | 日海 | / | 1 | 面 | Y |  | 13%
889 | 传输网管道光缆-本地接入管道光缆 | 中国移动通信集团上海有限公司\上海总部\网络维护中心\线路维护部 | 鸿维 | GYTA-24B | 1 | 皮长公里 | Y | 1 | 13%
890 | 传输网管道光缆-本地接入管道光缆 | 中国移动通信集团上海有限公司\上海总部\网络维护中心\线路维护部 | 中移 | GYTS-24B | 1 | 皮长公里 | Y | 1 | 13%
891 | 无线及接入设备-TD-LTE专用室内分布系统:LTE专用室内分布 | 中国移动通信集团上海有限公司\上海总部\网络优化中心\维护优化北部 | 兆康 | 非标 | 1 | 套 | Y |  | 13%
892 | 支撑网网络主设备-局域网交换机:接入交换机 | 上海公司\信息技术管理部\网管系统运营室 | 思科 | Nexus 2248 | 1 | 个 | Y |  | 13%
893 | 传输网管道光缆-本地接入管道光缆 | 中国移动通信集团上海有限公司\上海总部\网络维护中心\线路维护部 | 置诚 | GYTS-24B | 1 | 皮长公里 | Y | 1 | 13%
894 | 传输网设备-光电转换器:光电转换器 | 中国移动通信集团上海有限公司\上海总部\宝山分公司\建设客响部 | 瑞斯康达 | RC552 | 1 | 个 | Y |  | 13%
895 | 传输网设备-光电转换器:光电转换器 | 中国移动通信集团上海有限公司\上海总部\宝山分公司\建设客响部 | 瑞斯康达 | RC552 | 1 | 个 | Y |  | 13%
896 | 传输网管道光缆-本地接入管道光缆 | 中国移动通信集团上海有限公司\上海总部\网络维护中心\线路维护部 | 明赢 | GYTS-24B | 1 | 皮长公里 | Y | 1 | 13%
897 | 办公设备和家具-摄像机:高拍仪 | 中国移动通信集团上海有限公司\上海总部\嘉定分公司 | 无锡安真通科技有限公司 | 高拍仪 | 1 | 台 | Y |  | 13%
898 | 传输网直埋光缆-本地接入直埋光缆:长宁/GJ0082-长宁/GJ0 | 中国移动通信集团上海有限公司\上海总部\网络维护中心\线路维护部 | 武邮 | GYTS-24C | 1 | 皮长公里 | Y | 1 | 13%
899 | 动力空调设备-直流配电设备 | 中国移动通信集团上海有限公司\上海总部\网络优化中心\维护优化西部 | 日海 | 1.8机柜 | 1 | 面 | Y |  | 13%
900 | 4G基带单元.BBU机柜 | 上海公司\网络优化中心\沪东维护优化室 | 贝尔 | BBU-d2U | 1 | 个 | Y |  | 13%
901 | 传输网管道光缆-本地接入管道光缆 | 中国移动通信集团上海有限公司\上海总部\网络维护中心\线路维护部 | 盛脉 | G652-48C-2.122公里 | 2 | 皮长公里 | Y | 2 | 13%
902 | 传输网管道光缆-本地接入管道光缆:传输网管道光缆-本地接 | 中国移动通信集团上海有限公司\上海总部\网络维护中心\线路维护部 | 武虹 | GYTS-48B | 1 | 皮长公里 | Y | 1 | 13%
903 | 传输网管道光缆-本地接入管道光缆 | 中国移动通信集团上海有限公司\上海总部\网络维护中心\线路维护部 | 新球 | GYTS-48B | 1 | 皮长公里 | Y | 1 | 13%
904 | 传输网管道光缆-本地接入管道光缆:传输网管道光缆-本地接 | 中国移动通信集团上海有限公司\上海总部\网络维护中心\线路维护部 | 中移（澄真） | GYTS-24B | 1 | 皮长公里 | Y | 1 | 13%
905 | 传输网管道光缆-本地接入管道光缆:传输网管道光缆-本地接 | 中国移动通信集团上海有限公司\上海总部\网络维护中心\线路维护部 | 商美 | GYTS-24B | 1 | 皮长公里 | Y | 1 | 13%
906 | 传输网架空光缆-本地接入架空光缆 | 中国移动通信集团上海有限公司\上海总部\网络维护中心\线路维护部 | 长飞 | 12芯光缆 | 1 | 皮长公里 | Y | 1 | 13%
907 | 网络及计算机主设备-局域网交换机Switch | 上海公司\信息技术管理部\网管系统运营室 | 思科 | N5672 | 1 | 个 | Y |  | 13%
908 | 网络及计算机主设备-局域网交换机Switch | 上海公司\信息技术管理部\网管系统运营室 | 思科 | N2248 | 1 | 个 | Y |  | 13%
909 | 传输网直埋光缆-本地接入直埋光缆 | 中国移动通信集团上海有限公司\上海总部\网络维护中心\线路维护部 | 翔发 | GYTS-24C | 1 | 皮长公里 | Y | 1 | 13%
910 | 传输网管道光缆-本地接入管道光缆 | 中国移动通信集团上海有限公司\上海总部\网络维护中心\线路维护部 | 上海东洲 | GYTS-24B1 | 1 | 皮长公里 | Y | 1 | 13%
911 | 传输网架空光缆-本地接入架空光缆 | 中国移动通信集团上海有限公司\上海总部\网络维护中心\线路维护部 | 廉创 | G652-24C | 2 | 皮长公里 | Y | 2 | 13%
912 | 传输网管道光缆-本地接入管道光缆 | 中国移动通信集团上海有限公司\上海总部\网络维护中心\线路维护部 | 中通三局 | 24芯 | 1 | 皮长公里 | Y | 1 | 13%
913 | 网络及计算机主设备-局域网交换机Switch | 上海公司\信息技术管理部\基础设施维护室 | 博科 | Brocade ICX6430-24 | 1 | 个 | Y |  | 13%
914 | 传输网管道光缆-本地接入管道光缆 | 中国移动通信集团上海有限公司\上海总部\网络维护中心\线路维护部 | 怡创 | 24芯 | 1 | 皮长公里 | Y | 1 | 13%
915 | 动力空调设备-直流配电设备 | 中国移动通信集团上海有限公司\上海总部\网络优化中心\维护优化中部 | 日海 | 1400*800*800 | 1 | 面 | Y |  | 13%
916 | 传输网管道光缆-本地接入管道光缆 | 中国移动通信集团上海有限公司\上海总部\网络维护中心\线路维护部 | 广越 | 24芯 | 1 | 皮长公里 | Y | 1 | 13%
917 | 网络及计算机主设备-局域网交换机Switch | 上海公司\信息技术管理部\基础设施维护室 | 思科 | N2232 | 1 | 个 | Y |  | 13%
918 | 网络及计算机主设备-局域网交换机Switch | 上海公司\信息技术管理部\基础设施维护室 | 思科 | N2232 | 1 | 个 | Y |  | 13%
919 | 网络及计算机主设备-局域网交换机Switch | 上海公司\信息技术管理部\基础设施维护室 | 思科 | N2232 | 1 | 个 | Y |  | 13%
920 | 网络及计算机主设备-局域网交换机Switch | 上海公司\信息技术管理部\基础设施维护室 | 思科 | N2232 | 1 | 个 | Y |  | 13%
921 | 网络及计算机主设备-局域网交换机Switch | 上海公司\信息技术管理部\基础设施维护室 | 思科 | N2232 | 1 | 个 | Y |  | 13%
922 | 传输网管道光缆-本地接入管道光缆:传输网管道光缆-本地接 | 中国移动通信集团上海有限公司\上海总部\网络维护中心\线路维护部 | 怡创 | 24芯 | 1 | 皮长公里 | Y | 1 | 13%
923 | 多功能一体机 | 中国移动通信集团上海有限公司\上海总部\松江分公司 | 理光 | SP 3610SF | 1 | 台 | Y |  | 13%
924 | 本地接入管道光缆 | 中国移动通信集团上海有限公司\上海总部\网络维护中心\线路维护部 | 鸿达 | GYTS-24B | 2 | 皮长公里 | Y | 1.5311 | 13%
925 | 本地接入管道光缆:本地接入管道光缆0.3756千米 | 中国移动通信集团上海有限公司\上海总部\网络维护中心\线路维护部 | 永鼎 | 24芯 | 1 | 皮长公里 | Y | 0.3756 | 13%
926 | 综合接入设备IAD | 中国移动通信集团上海有限公司\上海总部\宝山分公司\建设客响部 | 华为 | 32线IAD | 1 | 个 | Y |  | 13%
927 | 本地接入管道光缆 | 中国移动通信集团上海有限公司\上海总部\网络维护中心\线路维护部 | 贝电 | 24芯 | 2 | 皮长公里 | Y | 1.0345 | 13%
928 | 多功能自助终端 | 中国移动通信集团上海有限公司\上海总部\青浦分公司 | 凯欣达 | 无 | 1 | 个 | Y |  | 13%
929 | 本地接入管道光缆 | 中国移动通信集团上海有限公司\上海总部\网络维护中心\线路维护部 | 贝电 | 12芯 | 2 | 皮长公里 | Y | 1.7 | 13%
930 | 网络及计算机主设备-局域网交换机Switch | 上海公司\信息技术管理部\基础设施维护室 | 思科 | N2232 | 1 | 个 | Y |  | 13%
931 | 本地接入管道光缆:浦东/GJ0859/GF01 | 中国移动通信集团上海有限公司\上海总部\网络维护中心\线路维护部 | 中移 | GYTS-24 | 2 | 皮长公里 | Y | 1.107 | 13%
932 | 其他营业设备-选号机 | 中国移动通信集团上海有限公司\上海总部\南区分公司 | 凯欣达 | 选号机 | 1 | 个 | Y |  | 13%
933 | 通信光缆 | 中国移动通信集团上海有限公司\上海总部\网络维护中心\线路维护部 | 电科发 | GYTS-48B | 1 | 皮长公里 | Y | 0.36 | 13%
934 | 本地接入管道光缆 | 中国移动通信集团上海有限公司\上海总部\网络维护中心\线路维护部 | 电科发 | GYTS-24B | 1 | 皮长公里 | Y | 0.656 | 13%
935 | 本地接入管道光缆 | 中国移动通信集团上海有限公司\上海总部\网络维护中心\线路维护部 | 廉创 | GYTS-144C | 1 | 皮长公里 | Y | 0.098 | 13%
936 | 本地接入管道光缆:普礼曹 | 中国移动通信集团上海有限公司\上海总部\网络维护中心\线路维护部 | 立天 | GYTS-12 | 2 | 皮长公里 | Y | 1.133 | 13%
937 | 本地接入管道光缆 | 中国移动通信集团上海有限公司\上海总部\网络维护中心\线路维护部 | 东洲 | GYTS-48 | 3 | 皮长公里 | Y | 2.6736 | 13%
938 | 本地接入管道光缆 | 中国移动通信集团上海有限公司\上海总部\网络维护中心\线路维护部 | 山东邮电 | GYTS-24B1 | 2 | 皮长公里 | Y | 1.628 | 13%
939 | 本地接入管道光缆:中骏天悦 | 中国移动通信集团上海有限公司\上海总部\网络维护中心\线路维护部 | 立天 | GYTS-24 | 2 | 皮长公里 | Y | 1.47 | 13%
940 | 通信光缆 | 中国移动通信集团上海有限公司\上海总部\网络维护中心\线路维护部 | 兆康 | GYTS-24B1 | 1 | 皮长公里 | Y | 0.839 | 13%
941 | 本地接入管道光缆 | 中国移动通信集团上海有限公司\上海总部\网络维护中心\线路维护部 | 天博 | GYTS-24B | 2 | 皮长公里 | Y | 1.1 | 13%
942 | 本地接入管道光缆 | 中国移动通信集团上海有限公司\上海总部\网络维护中心\线路维护部 | 广东电信 | GYTS-24C | 1 | 皮长公里 | Y | 0.62 | 13%
943 | 本地接入管道光缆 | 中国移动通信集团上海有限公司\上海总部\网络维护中心\线路维护部 | 龙盛 | GYTS-144C | 1 | 皮长公里 | Y | 0.164 | 13%
944 | 本地接入管道光缆 | 中国移动通信集团上海有限公司\上海总部\网络维护中心\线路维护部 | 龙盛 | GYTS-12C | 1 | 皮长公里 | Y | 0.615 | 13%
945 | 通信光缆:本地接入管道光缆 | 中国移动通信集团上海有限公司\上海总部\网络维护中心\线路维护部 | 中通服 | GYTS-12B | 1 | 皮长公里 | Y | 0.3828 | 13%
946 | 本地接入管道光缆 | 中国移动通信集团上海有限公司\上海总部\网络维护中心\线路维护部 | 立天 | GYTS-24芯 | 1 | 皮长公里 | Y | 0.844 | 13%
947 | 通信光缆 | 中国移动通信集团上海有限公司\上海总部\网络维护中心\线路维护部 | 辉程 | GYTS-144C | 1 | 皮长公里 | Y | 0.6216 | 13%
948 | 通信光缆 | 中国移动通信集团上海有限公司\上海总部\网络维护中心\线路维护部 | 骥通 | GYTS-24C | 2 | 皮长公里 | Y | 1.035 | 13%
949 | 通信光缆 | 中国移动通信集团上海有限公司\上海总部\网络维护中心\线路维护部 | 唐人 | GYTS-24B | 2 | 皮长公里 | Y | 1.553 | 13%
950 | 通信光缆 | 中国移动通信集团上海有限公司\上海总部\网络维护中心\线路维护部 | 余大 | GYTS-96B | 1 | 皮长公里 | Y | 0.288 | 13%
951 | 通信光缆:通信光缆-0.547KM | 中国移动通信集团上海有限公司\上海总部\网络维护中心\线路维护部 | 长飞 | 12芯 | 1 | 皮长公里 | Y | 0.547 | 13%
952 | 通信光缆:通信光缆-0.335KM | 中国移动通信集团上海有限公司\上海总部\网络维护中心\线路维护部 | 长飞 | 12芯 | 1 | 皮长公里 | Y | 0.335 | 13%
953 | 通信光缆 | 中国移动通信集团上海有限公司\上海总部\网络维护中心\线路维护部 | 长讯 | GYTS-24B | 1 | 皮长公里 | Y | 0.707 | 13%
954 | 通信光缆 | 中国移动通信集团上海有限公司\上海总部\网络维护中心\线路维护部 | 中通服 | GYTS-144B | 2 | 皮长公里 | Y | 1.742 | 13%
955 | 通信光缆:红线外-光缆段 | 中国移动通信集团上海有限公司\上海总部\网络维护中心\线路维护部 | 长飞 | 24芯 | 2 | 皮长公里 | Y | 1.42 | 13%
956 | 通信光缆:红线外-光缆段 | 中国移动通信集团上海有限公司\上海总部\网络维护中心\线路维护部 | 长飞 | 12芯 | 2 | 皮长公里 | Y | 1.706 | 13%
957 | 通信光缆 | 中国移动通信集团上海有限公司\上海总部\网络维护中心\线路维护部 | 中通服 | GYTS-24B | 1 | 皮长公里 | Y | 0.8434 | 13%
958 | 通信光缆:红线外-光缆段 | 上海公司\网络维护中心\线路维护室 | 长飞 | 12芯 | 2 | 皮长公里 | Y | 1.557 | 13%
959 | 通信光缆:红线外-光缆段 | 上海公司\网络维护中心\线路维护室 | 长飞 | 12芯 | 2 | 皮长公里 | Y | 1.0351 | 13%
960 | 通信光缆:红线外-光缆段 | 中国移动通信集团上海有限公司\上海总部\网络维护中心\线路维护部 | 余大 | 24芯 | 1 | 皮长公里 | Y | 0.615 | 13%
961 | 通信光缆:红线外-光缆段 | 中国移动通信集团上海有限公司\上海总部\网络维护中心\线路维护部 | 长飞 | 24芯 | 1 | 皮长公里 | Y | 0.416 | 13%
962 | 通信光缆:红线外-光缆段 | 中国移动通信集团上海有限公司\上海总部\网络维护中心\线路维护部 | 长飞 | 12芯 | 2 | 皮长公里 | Y | 1.681 | 13%
963 | 通信光缆:红线外-光缆段 | 中国移动通信集团上海有限公司\上海总部\网络维护中心\线路维护部 | 长飞 | 12芯 | 1 | 皮长公里 | Y | 0.676 | 13%
964 | 通信光缆:红线外-光缆段 | 中国移动通信集团上海有限公司\上海总部\网络维护中心\线路维护部 | 长飞 | 12芯 | 1 | 皮长公里 | Y | 0.783 | 13%
965 | 通信光缆:红线外-光缆段 | 中国移动通信集团上海有限公司\上海总部\网络维护中心\线路维护部 | 长飞 | 24芯 | 1 | 皮长公里 | Y | 0.809 | 13%
966 | 通信光缆:红线外-光缆段 | 中国移动通信集团上海有限公司\上海总部\网络维护中心\线路维护部 | 长飞 | 12芯 | 1 | 皮长公里 | Y | 0.282 | 13%
967 | 通信光缆:红线外-光缆段 | 中国移动通信集团上海有限公司\上海总部\网络维护中心\线路维护部 | 长飞 | 24芯 | 3 | 皮长公里 | Y | 2.5807 | 13%
968 | 通信光缆:红线外-光缆段 | 中国移动通信集团上海有限公司\上海总部\网络维护中心\线路维护部 | 长飞 | 96芯 | 2 | 皮长公里 | Y | 1.806 | 13%
969 | 通信光缆:红线外-光缆段 | 上海公司\网络维护中心\线路维护室 | 长飞 | 12芯 | 1 | 皮长公里 | Y | 0.776 | 13%
970 | 传输网设备-本地接入管道光缆-1.8549公里 | 中国移动通信集团上海有限公司\上海总部\网络维护中心\线路维护部 | 江苏中天科技股份有限公司 | 144芯光缆 | 2 | 皮长公里 | Y | 1.8 | 13%
971 | 传输网管道光缆-城域网管道光缆:2018504450 | 中国移动通信集团上海有限公司\上海总部\网络维护中心\线路维护部 | 长飞 | GYTS-12 | 1 | 皮长公里 | Y | 0.219 | 13%
972 | 传输网管道光缆-本地接入管道光缆:1 | 中国移动通信集团上海有限公司\上海总部\网络维护中心\线路维护部 | 德蒙 | 24芯 | 1 | 皮长公里 | Y | 0.136 | 13%
973 | 通信光缆:本地接入管道光缆-0.573KM | 中国移动通信集团上海有限公司\上海总部\网络维护中心\线路维护部 | 长飞 | GYTS-12 | 1 | 皮长公里 | Y | 0.432 | 13%
974 | 通信光缆 | 中国移动通信集团上海有限公司\上海总部\网络维护中心\线路维护部 | 怡创 | GYTS-96 | 3 | 皮长公里 | Y | 2.2894 | 13%
975 | 通信光缆:红线外-光缆段 | 上海公司\网络维护中心\线路维护室 | 长飞 | 24芯 | 1 | 皮长公里 | Y | 0.603 | 13%
976 | 通信光缆-通信光缆传输网管道光缆本地接入管道光缆 | 中国移动通信集团上海有限公司\上海总部\网络维护中心\线路维护部 | 永鼎 | 24芯 | 1 | 皮长公里 | Y | 0.91 | 13%
977 | 本地接入管道光缆:2017522109 | 上海公司\网络维护中心\线路维护室 | 长飞 | 24芯 | 1 | 皮长公里 | Y | 0.251 | 13%
978 | 传输网管道光缆-本地接入管道光缆 | 中国移动通信集团上海有限公司\上海总部\网络维护中心\线路维护部 | 广东电信 | 24芯 | 2 | 皮长公里 | Y | 0.4523 | 13%
979 | 传输网管道光缆-本地接入管道光缆 | 中国移动通信集团上海有限公司\上海总部\网络维护中心\线路维护部 | 中移 | GYTS-24B | 1 | 皮长公里 | Y | 0.5234 | 13%
980 | 通信光缆:红线外-光缆段 | 上海公司\网络维护中心\线路维护室 | 烽火 | 24芯 | 14 | 皮长公里 | Y | 0.996 | 13%
981 | 通信光缆:红线外-光缆段 | 中国移动通信集团上海有限公司\上海总部\网络维护中心\线路维护部 | 余大 | 96芯 | 2 | 皮长公里 | Y | 1.0136 | 13%
982 | 通信光缆:红线外-光缆段 | 中国移动通信集团上海有限公司\上海总部\网络维护中心\线路维护部 | 烽火 | 12芯 | 1 | 皮长公里 | Y | 0.387 | 13%
983 | 传输网架空光缆-本地接入架空光缆:96芯 | 中国移动通信集团上海有限公司\上海总部\网络维护中心\线路维护部 | 盛脉 | GYTS-96C | 1 | 皮长公里 | Y | 0.5 | 13%
984 | 传输网架空光缆-本地接入架空光缆 | 中国移动通信集团上海有限公司\上海总部\网络维护中心\线路维护部 | 廉创 | 24芯 | 3 | 皮长公里 | Y | 1.5709 | 13%
985 | 通信光缆:红线外-光缆段 | 中国移动通信集团上海有限公司\上海总部\网络维护中心\线路维护部 | 长飞 | 12芯 | 1 | 皮长公里 | Y | 0.4508 | 13%
986 | 传输网管道光缆-本地接入管道光缆 | 中国移动通信集团上海有限公司\上海总部\网络维护中心\线路维护部 | 海缆 | 48 | 3 | 皮长公里 | Y | 0.188 | 13%
987 | 传输网管道光缆-本地接入管道光缆 | 上海公司\网络维护中心\线路维护室 | 永鼎 | 24芯 | 1 | 皮长公里 | Y | 1 | 13%
988 | 通信光缆:红线外-光缆段 | 中国移动通信集团上海有限公司\上海总部\网络维护中心\线路维护部 | 余大 | 24芯 | 1 | 皮长公里 | Y | 0.445 | 13%
989 | 传输网设备-本地接入架空光缆 | 上海公司\网络维护中心\线路维护室 | 长飞 | 24芯光缆 | 1 | 皮长公里 | Y | 1 | 13%
990 | 传输网设备-本地接入管道光缆:本地接入管道光缆-8.0252公 | 上海公司\网络维护中心\线路维护室 | 永鼎 | GYTS-24B | 8 | 皮长公里 | Y | 1.8933 | 13%
991 | 传输网管道光缆-本地接入管道光缆 | 上海公司\网络维护中心\线路维护室 | 武汉虹信 | GYTS-48B | 2 | 皮长公里 | Y | 1.2101 | 13%
992 | 传输网设备-本地接入管道光缆-6.7259公里 | 上海公司\网络维护中心\线路维护室 | 江苏永鼎 | GYTS-48B1 | 7 | 皮长公里 | Y | 1.0091 | 13%
993 | 传输网设备-本地接入管道光缆 | 上海公司\网络维护中心\线路维护室 | 永鼎 | 24芯 | 4 | 皮长公里 | Y | 2.1426 | 13%
994 | 传输网管道光缆-本地接入管道光缆 | 上海公司\网络维护中心\线路维护室 | 永鼎 | 48芯 | 3 | 皮长公里 | Y | 1.981 | 13%
995 | 传输网设备-本地接入管道光缆 | 上海公司\网络维护中心\线路维护室 | 永鼎 | 24芯 | 1 | 皮长公里 | Y | 1 | 13%
996 | 传输网设备-本地接入管道光缆 | 上海公司\网络维护中心\线路维护室 | 中铁十一局 | 48芯 | 4 | 皮长公里 | Y | 1.4278 | 13%
997 | 传输网管道光缆-本地接入管道光缆 | 上海公司\网络维护中心\线路维护室 | 中移 | GYTS-24B | 1 | 皮长公里 | Y | 1 | 13%
998 | 传输网管道光缆-本地接入管道光缆 | 上海公司\网络维护中心\线路维护室 | 天博 | 24 | 1 | 皮长公里 | Y | 1 | 13%
999 | 传输网管道光缆-本地接入管道光缆 | 上海公司\网络维护中心\线路维护室 | 永鼎 | 48芯 | 5 | 皮长公里 | Y | 1.5241 | 13%
1000 | 传输网设备-本地接入管道光缆 | 上海公司\网络维护中心\线路维护室 | 中福 | 216芯 | 10 | 皮长公里 | Y | 1.8223 | 13%
1001 | 传输网设备-本地接入管道光缆 | 上海公司\网络维护中心\线路维护室 | 通鼎 | GYTS-24B | 3 | 皮长公里 | Y | 1.0776 | 13%
1002 | 传输网管道光缆-本地接入管道光缆 | 上海公司\网络维护中心\线路维护室 | 廉创 | GYTS-96B | 1 | 皮长公里 | Y | 1 | 13%
1003 | 传输网管道光缆-本地接入管道光缆 | 上海公司\网络维护中心\线路维护室 | 东冠 | GYTS-48B | 1 | 皮长公里 | Y | 1 | 13%
1004 | 传输网设备-本地接入管道光缆 | 上海公司\网络维护中心\线路维护室 | 中天-电信 | 216芯 | 2 | 皮长公里 | Y | 1.7675 | 13%
1005 | 传输网管道光缆-本地接入管道光缆 | 上海公司\网络维护中心\线路维护室 | 江苏通鼎 | 216芯 | 1 | 皮长公里 | Y | 1 | 13%
1006 | 传输网管道光缆-本地接入管道光缆 | 上海公司\网络维护中心\线路维护室 | 虹信 | 24芯 | 3 | 皮长公里 | Y | 2.322 | 13%
1007 | 通信光缆:红线外-光缆段 | 上海公司\网络维护中心\线路维护室 | 长飞 | 12芯 | 3 | 皮长公里 | Y | 1.3304 | 13%
1008 | 传输网管道光缆-本地接入管道光缆:1 | 上海公司\网络维护中心\线路维护室 | 德蒙 | 24芯 | 1 | 皮长公里 | Y | 1 | 13%
1009 | 传输网设备-本地接入管道光缆:奉贤光交10环主干光缆 | 上海公司\网络维护中心\线路维护室 | 通鼎 | 216芯 | 14 | 皮长公里 | Y | 1.3709 | 13%
1010 | 通信光缆:本地接入管道光缆 | 上海公司\网络维护中心\线路维护室 | 中通服 | GYTS-12B | 1 | 皮长公里 | Y | 1 | 13%
1011 | 传输网管道光缆-本地接入管道光缆:96芯 | 上海公司\网络维护中心\线路维护室 | 烽火 | 96芯 | 1 | 皮长公里 | Y | 1 | 13%
1012 | 传输网管道光缆-本地接入管道光缆:2017525942 | 上海公司\网络维护中心\线路维护室 | 江苏永鼎 | 96芯 | 2 | 皮长公里 | Y | 1.7655 | 13%
1013 | 通信光缆:红线外-光缆段 | 上海公司\网络维护中心\线路维护室 | 长飞 | 216芯 | 1 | 皮长公里 | Y | 1 | 13%
1014 | 传输网管道光缆-本地接入管道光缆 | 上海公司\网络维护中心\线路维护室 | 江苏永鼎 | 24芯光缆 | 11 | 皮长公里 | Y | 1.782 | 13%
1015 | 本地接入管道光缆 | 上海公司\网络维护中心\线路维护室 | 邮顺 | GYTS-24B | 3 | 皮长公里 | Y | 2.347 | 13%
1016 | 通信光缆 | 上海公司\网络维护中心\线路维护室 | 中移建设 | GYTS-48 | 1 | 皮长公里 | Y | 1 | 13%
1017 | 通信光缆 | 上海公司\网络维护中心\线路维护室 | 烽火 | GYTS-12 | 4 | 皮长公里 | Y | 1.472 | 13%
1018 | 传输网管道光缆-本地接入管道光缆 | 上海公司\网络维护中心\线路维护室 | 永鼎 | 48芯 | 5 | 皮长公里 | Y | 1.4885 | 13%
1019 | 传输网管道光缆-本地接入管道光缆 | 上海公司\网络维护中心\线路维护室 | 三维 | 24芯 | 2 | 皮长公里 | Y | 1.374 | 13%
1020 | 本地接入管道光缆 | 上海公司\网络维护中心\线路维护室 | 安徽电信 | GYTS-48 | 3 | 皮长公里 | Y | 1.3616 | 13%
1021 | 传输网管道光缆-本地接入管道光缆 | 上海公司\网络维护中心\线路维护室 | 中通三局 | 24芯 | 1 | 皮长公里 | Y | 1 | 13%
1022 | 本地接入管道光缆:2017523754 | 上海公司\网络维护中心\线路维护室 | 长飞 | GYTS-24 | 1 | 皮长公里 | Y | 1 | 13%
1023 | 通信光缆 | 上海公司\网络维护中心\线路维护室 | 中移建设 | GYTS-144B | 1 | 皮长公里 | Y | 1 | 13%
1024 | 通信光缆 | 上海公司\网络维护中心\线路维护室 | 江苏永鼎 | GYTS-48B | 5 | 皮长公里 | Y | 1.9238 | 13%
1025 | 本地接入管道光缆 | 上海公司\网络维护中心\线路维护室 | 廉创 | 12芯 | 1 | 皮长公里 | Y | 1 | 13%
1026 | 通信光缆 | 上海公司\网络维护中心\线路维护室 | 龙盛 | GYTS-24 | 3 | 皮长公里 | Y | 1.82 | 13%
1027 | 通信光缆:红线外-光缆段 | 上海公司\网络维护中心\线路维护室 | 长飞 | 24芯 | 3 | 皮长公里 | Y | 1.4705 | 13%
1028 | 传输网管道光缆-本地接入管道光缆:本地接入管道光缆 | 上海公司\网络维护中心\线路维护室 | 立天 | GYTS-24B1 | 1 | 皮长公里 | Y | 1 | 13%
1029 | 传输网直埋光缆-本地接入直埋光缆 | 上海公司\网络维护中心\线路维护室 | 翔发 | GYTS-48C | 4 | 皮长公里 | Y | 1.461 | 13%
1030 | 通信光缆:12芯光缆 | 上海公司\网络维护中心\线路维护室 | 立天 | GYTS-12 | 1 | 皮长公里 | Y | 1 | 13%
1031 | 通信光缆-通信光缆.通信光缆 | 上海公司\网络维护中心\线路维护室 | 中通服 | GYTS-24B | 1 | 皮长公里 | Y | 1 | 13%
1032 | 传输网管道光缆-本地接入管道光缆 | 上海公司\网络维护中心\线路维护室 | 中通三局 | GYTS-24B | 4 | 皮长公里 | Y | 1.3837 | 13%
1033 | 本地接入管道光缆 | 上海公司\网络维护中心\线路维护室 | 中移建设 | 24芯 | 1 | 皮长公里 | Y | 1 | 13%
1034 | 通信光缆 | 上海公司\网络维护中心\线路维护室 | 中通服 | GYTS-12B | 4 | 皮长公里 | Y | 1.6 | 13%
1035 | 本地接入管道光缆 | 上海公司\网络维护中心\线路维护室 | 中通四局 | GYTS-48C | 1 | 皮长公里 | Y | 1 | 13%
1036 | 传输网管道光缆-本地接入管道光缆 | 上海公司\网络维护中心\线路维护室 | 廉创 | 24芯 | 3 | 皮长公里 | Y | 1.9185 | 13%
1037 | 本地接入管道光缆 | 上海公司\网络维护中心\线路维护室 | 三维 | 96芯 | 1 | 皮长公里 | Y | 1 | 13%
1038 | 通信光缆:红线外-光缆段 | 上海公司\网络维护中心\线路维护室 | 长飞 | 24芯 | 3 | 皮长公里 | Y | 1.0791 | 13%
1039 | 通信光缆 | 上海公司\网络维护中心\线路维护室 | 长飞 | GYTS-48B | 7 | 皮长公里 | Y | 1.7181 | 13%
1040 | 通信光缆-通信光缆通信光缆 | 上海公司\网络维护中心\线路维护室 | 一局 | GYTS-96C | 1 | 皮长公里 | Y | 1.264 | 13%
1041 | 通信光缆:GL48-13548 | 上海公司\网络维护中心\线路维护室 | 四局 | GYTS-24 | 4 | 皮长公里 | Y | 1.4912 | 13%
1042 | 通信光缆:红线外-光缆段 | 上海公司\网络维护中心\线路维护室 | 长飞 | 24芯 | 8 | 皮长公里 | Y | 3.66 | 13%
1043 | 通信光缆:红线外-光缆段 | 上海公司\网络维护中心\线路维护室 | 通鼎 | 24芯 | 4 | 皮长公里 | Y | 2.3 | 13%
1044 | 通信光缆 | 上海公司\网络维护中心\线路维护室 | 中徽建 | GYTS-48 | 6 | 皮长公里 | Y | 1.916 | 13%
1045 | 通信光缆:红线外-光缆段 | 上海公司\网络维护中心\线路维护室 | 富通 | 96芯 | 8 | 皮长公里 | Y | 1.209 | 13%
1046 | 通信光缆:2018507947 | 上海公司\网络维护中心\线路维护室 | 中福 | GYTS-48B | 10 | 皮长公里 | Y | 1.7574 | 13%
1047 | 通信光缆:红线外-光缆段 | 上海公司\网络维护中心\线路维护室 | 长飞 | 12芯 | 1 | 皮长公里 | Y | 1 | 13%
1048 | 通信光缆:红线外-光缆段 | 上海公司\网络维护中心\线路维护室 | 长飞 | 24芯 | 6 | 皮长公里 | Y | 1.3 | 13%
1049 | 通信光缆-通信光缆本地接入管道光缆 | 上海公司\网络维护中心\线路维护室 | 东洲 | GYTS-48 | 1 | 皮长公里 | Y | 1.324 | 13%
1050 | 通信光缆:24芯光缆 | 上海公司\网络维护中心\线路维护室 | 通鼎 | GYTS-24 | 1 | 皮长公里 | Y | 1 | 13%
1051 | 通信光缆 | 上海公司\网络维护中心\线路维护室 | 伟琳 | GYTS-24 | 4 | 皮长公里 | Y | 1.3775 | 13%
1052 | 通信光缆:24芯光缆 | 上海公司\网络维护中心\线路维护室 | 通鼎 | GYTS-24 | 1 | 皮长公里 | Y | 1 | 13%
1053 | 本地接入管道光缆 | 上海公司\网络维护中心\线路维护室 | 龙盛 | GYTS-48B | 4 | 皮长公里 | Y | 1.8941 | 13%
1054 | 通信光缆:通信光缆-0.197KM | 上海公司\网络维护中心\线路维护室 | 长飞 | 96芯 | 1 | 皮长公里 | Y | 1 | 13%
1055 | 本地接入架空光缆:48芯光缆 | 上海公司\网络维护中心\线路维护室 | 长飞 | 48芯 | 2 | 皮长公里 | Y | 1.2708 | 13%
1056 | 通信光缆 | 上海公司\网络维护中心\线路维护室 | 广越 | GYTS-24C | 3 | 皮长公里 | Y | 1.6087 | 13%
1057 | 通信光缆 | 上海公司\网络维护中心\线路维护室 | 长讯 | GYTS-96B | 7 | 皮长公里 | Y | 1.404 | 13%
1058 | 传输网管道光缆-本地接入管道光缆 | 上海公司\网络维护中心\线路维护室 | 怡创 | 24芯 | 1 | 皮长公里 | Y | 1 | 13%
1059 | 通信光缆:红线外-光缆段 | 上海公司\网络维护中心\线路维护室 | 长飞 | 24芯 | 8 | 皮长公里 | Y | 1.8406 | 13%
1060 | 本地接入管道光缆 | 上海公司\网络维护中心\线路维护室 | 东冠 | GYTS-24B1 | 4 | 皮长公里 | Y | 2.0116 | 13%
1061 | 传输网管道光缆-本地接入管道光缆 | 上海公司\网络维护中心\线路维护室 | 伟琳 | 48芯 | 7 | 皮长公里 | Y | 1.713 | 13%
1062 | 通信光缆-通信光缆.通信光缆 | 上海公司\网络维护中心\线路维护室 | 中通一局 | GYTS96 | 1 | 皮长公里 | Y | 1.3312 | 13%
1063 | 通信光缆-通信光缆.传输网管道光缆 | 上海公司\网络维护中心\线路维护室 | 江苏永鼎 | 48芯光缆 | 9 | 皮长公里 | Y | 2.216 | 13%
1064 | 传输网管道光缆-本地接入管道光缆 | 上海公司\网络维护中心\线路维护室 | 永鼎 | 24芯 | 4 | 皮长公里 | Y | 1.5332 | 13%
1065 | 传输网管道光缆-本地接入管道光缆:传输网管道光缆-本地接 | 上海公司\网络维护中心\线路维护室 | 商美 | GYTS-24B | 2 | 皮长公里 | Y | 1.766 | 13%
1066 | 通信光缆 | 上海公司\网络维护中心\线路维护室 | 广东南建 | GYTS-12C | 5 | 皮长公里 | Y | 1.4921 | 13%
1067 | 传输网设备-本地接入管道光缆 | 上海公司\网络维护中心\线路维护室 | 长飞 | 216芯 | 7 | 皮长公里 | Y | 2.8034 | 13%
1068 | 传输网管道光缆-本地接入管道光缆 | 上海公司\网络维护中心\线路维护室 | 永鼎 | 48芯光缆4.332千米 | 4 | 皮长公里 | Y | 1.9316 | 13%
1069 | 通信光缆:红线外-光缆段 | 上海公司\网络维护中心\线路维护室 | 中天 | 12芯 | 5 | 皮长公里 | Y | 1.7559 | 13%
1070 | 传输网管道光缆-本地接入管道光缆:铁嘉戬业-光缆 | 上海公司\网络维护中心\线路维护室 | 置诚 | GYTS-24 | 3 | 皮长公里 | Y | 1.062 | 13%
1071 | 本地接入管道光缆 | 上海公司\网络维护中心\线路维护室 | 东冠 | GYTS-12B1 | 3 | 皮长公里 | Y | 1.1138 | 13%
1072 | 传输网设备-本地接入管道光缆 | 上海公司\网络维护中心\线路维护室 | 江苏通鼎 | 216芯 | 1 | 皮长公里 | Y | 1 | 13%
1073 | 通信光缆:红线外-光缆段 | 上海公司\网络维护中心\线路维护室 | 长飞 | 24芯 | 2 | 皮长公里 | Y | 1.345 | 13%
1074 | 通信光缆.传输网管道光缆 | 上海公司\网络维护中心\线路维护室 | 江苏通鼎 | 96芯 | 1 | 皮长公里 | Y | 1 | 13%
1075 | 传输网设备-本地接入管道光缆 | 上海公司\网络维护中心\线路维护室 | 鸿维 | 96芯 | 5 | 皮长公里 | Y | 3.023 | 13%
1076 | 通信光缆-通信光缆传输网管道光缆本地接入管道光缆 | 上海公司\网络维护中心\线路维护室 | 中移 | 96芯光缆 | 1 | 皮长公里 | Y | 2.926 | 13%
1077 | 通信光缆:红线外-光缆段 | 上海公司\网络维护中心\线路维护室 | 长飞 | 96芯 | 8 | 皮长公里 | Y | 1.985 | 13%
1078 | 通信光缆-通信光缆.本地接入管道光缆 | 上海公司\网络维护中心\线路维护室 | 邮电 | 48芯 | 5 | 皮长公里 | Y | 1.8896 | 13%
1079 | 通信光缆:红线外-光缆段 | 上海公司\网络维护中心\线路维护室 | 长飞 | 144芯 | 12 | 皮长公里 | Y | 2.0177 | 13%
1080 | 通信光缆 | 上海公司\网络维护中心\线路维护室 | 中徽建 | GYTS-48 | 10 | 皮长公里 | Y | 1.7599 | 13%
1081 | 传输网管道光缆-本地接入管道光缆 | 上海公司\网络维护中心\线路维护室 | 江苏通鼎 | 216芯 | 8 | 皮长公里 | Y | 1.826 | 13%
1082 | 通信光缆-通信光缆.通信光缆 | 上海公司\网络维护中心\线路维护室 | 长飞 | 12芯 | 4 | 皮长公里 | Y | 1.08 | 13%
1083 | 通信光缆-通信光缆.通信光缆 | 上海公司\网络维护中心\线路维护室 | 永鼎 | GYTS-48B | 4 | 皮长公里 | Y | 1.6 | 13%
1084 | 通信光缆-通信光缆.传输网管道光缆 | 上海公司\网络维护中心\线路维护室 | 永鼎 | 48芯 | 3 | 皮长公里 | Y | 1.8534 | 13%
1085 | 通信光缆:红线外-光缆段 | 上海公司\网络维护中心\线路维护室 | 长飞 | 24芯 | 1 | 皮长公里 | Y | 1 | 13%
1086 | 通信光缆:红线外-光缆段 | 上海公司\网络维护中心\线路维护室 | 中天 | 12芯 | 3 | 皮长公里 | Y | 1.939 | 13%
1087 | IP电话 | 中国移动通信集团上海有限公司\上海总部\采购物流部 | 思科 | 7821型 | 1 | 个 | Y |  | 13%
1088 | 同步数字系列设备SDH | 上海公司\网络优化中心\沪北维护优化室 | 贝尔 | 5C | 1 | 端 | Y |  | 13%
1089 | 同步数字系列设备SDH | 上海公司\网络优化中心\沪北维护优化室 | 贝尔 | 上海贝尔 1850TSS | 1 | 端 | Y |  | 13%
1090 | 传输网设备-城域网分组传送网设备 | 中国移动通信集团上海有限公司\上海总部\网络优化中心\维护优化西部 | 上海贝尔 | 1850TSS-5C | 1 | 端 | Y |  | 13%
1091 | 同步数字系列设备SDH | 上海公司\网络优化中心\沪北维护优化室 | 上海贝尔 | 1850TSS-5C | 1 | 端 | Y |  | 13%
1092 | 同步数字系列设备SDH | 上海公司\网络优化中心\沪北维护优化室 | 上海贝尔 | TSS5C | 1 | 端 | Y |  | 13%
1093 | 同步数字系列设备SDH | 上海公司\网络优化中心\沪北维护优化室 | 阿朗 | TSS-5R | 1 | 端 | Y |  | 13%
1094 | 传输网设备-城域网分组传送网设备 | 中国移动通信集团上海有限公司\上海总部\网络优化中心\维护优化西部 | 上海贝尔 | 1850TSS-5C | 1 | 端 | Y |  | 13%
1095 | 电磁大锅小炒组合灶（380V20KW*2) | 上海公司\行政安保部 | 士均 | 2000*1160*800（mm) | 1 | 台 | Y |  | 13%
1096 | 同步数字系列设备SDH | 上海公司\网络优化中心\沪北维护优化室 | 阿朗 | PTN TSS-5C | 1 | 端 | Y |  | 13%
1097 | 同步数字系列设备SDH | 上海公司\网络优化中心\沪北维护优化室 | 阿郎 | PTN TSS 1850-5R | 1 | 端 | Y |  | 13%
1098 | 同步数字系列设备SDH | 上海公司\网络优化中心\沪北维护优化室 | 阿郎 | PTN TSS 1850-5R | 1 | 端 | Y |  | 13%
1099 | 传输网设备-本地接入管道光缆 | 中国移动通信集团上海有限公司\上海总部\网络维护中心\线路维护部 | 景合 | 48芯 | 2 | 皮长公里 | Y | 2 | 13%
1100 | 传输网设备-城域网分组传送网设备 | 中国移动通信集团上海有限公司\上海总部\网络优化中心\维护优化西部 | 阿朗 | 1850TSS-5C | 1 | 端 | Y |  | 13%
1101 | 传输网设备-光纤配线架 | 中国移动通信集团上海有限公司\上海总部\网络优化中心\维护优化西部 | 太平 | 144芯 | 1 | 架 | Y |  | 13%
1102 | 支撑网设备-局域网交换机:支撑网设备-局域网交换机 | 上海公司\信息技术管理部\网管系统运营室 | CISCO | N5548 | 1 | 个 | Y |  | 13%
1103 | 传输网设备-城域网分组传送网设备 | 中国移动通信集团上海有限公司\上海总部\网络优化中心\维护优化西部 | 阿朗 | TSS1850-5R | 1 | 端 | Y |  | 13%
1104 | 支撑网设备-局域网交换机:Nexus 2232交换机 | 上海公司\信息技术管理部\网管系统运营室 | cisco | Nexus 2232 | 1 | 个 | Y |  | 13%
1105 | 动力空调设备-动力及环境监控单元 | 中国移动通信集团上海有限公司\上海总部\网络优化中心\维护优化中部 | 中兴 | 中兴 ZTE Netview | 1 | 个 | Y |  | 13%
1106 | 传输网设备-本地接入管道光缆 | 中国移动通信集团上海有限公司\上海总部\网络维护中心\线路维护部 | 江苏永鼎 | 24芯 | 3 | 皮长公里 | Y | 3 | 13%
1107 | 传输网设备-本地接入管道光缆 | 中国移动通信集团上海有限公司\上海总部\网络维护中心\线路维护部 | 中移 | GYTS-24C | 1 | 皮长公里 | Y | 1 | 13%
1108 | 四格保温台 | 中国移动通信集团上海有限公司\上海总部\行政事务部\后勤管理部 | 士均 | 1450*750*800 | 1 | 台 | Y |  | 13%
1109 | 蒸饭箱 | 中国移动通信集团上海有限公司\上海总部\行政事务部\后勤管理部 | 士均 | 电热双排双门96公斤 | 1 | 台 | Y |  | 13%
1110 | 传输网管道光缆-城域网管道光缆 | 中国移动通信集团上海有限公司\上海总部\网络维护中心\线路维护部 | 永鼎 | GYTS-12B1 | 1 | 皮长公里 | Y | 1 | 13%
1111 | 支撑网其他营业设备-其他营业设备 | 中国移动通信集团上海有限公司\上海总部\宝山分公司 | 安真通 | 写字板高拍仪套装 | 1 | 台 | Y |  | 13%
1112 | 支撑网其他营业设备-其他营业设备 | 中国移动通信集团上海有限公司\上海总部\松江分公司 | 安真通 | 写字板高拍仪套装 | 1 | 台 | Y |  | 13%
1113 | 同步数字系列设备SDH | 上海公司\网络优化中心\沪北维护优化室 | 阿朗 | TSS-5R | 1 | 端 | Y |  | 13%
1114 | 打印机 | 中国移动通信集团上海有限公司\上海总部\奉贤分公司 | 富士施乐 | 彩色DocuPrintC2255 | 1 | 台 | Y |  | 13%
1115 | 探针 | 中国移动通信集团上海有限公司\上海总部\西区分公司\建设客响部 | 飞思达 | 独立购置-营业用-其他数 | 1 | 个 | Y |  | 13%
1116 | 传输网管道光缆-本地接入管道光缆 | 中国移动通信集团上海有限公司\上海总部\网络维护中心\线路维护部 | 永鼎 | 48芯光缆0.5023千米 | 1 | 皮长公里 | Y | 1 | 13%
1117 | 打印机 | 中国移动通信集团上海有限公司\上海总部\采购物流部 | 理光 | 理光AficioSP6330N（A3黑白） | 1 | 台 | Y |  | 13%
1118 | 支撑网其他营业设备-其他营业设备 | 中国移动通信集团上海有限公司\上海总部\嘉定分公司 | 安真通 | 写字板高拍仪套装 | 1 | 台 | Y |  | 13%
1119 | 动力空调设备-直流配电设备:动力空调设备-直流配电设备 | 中国移动通信集团上海有限公司\上海总部\网络优化中心\维护优化中部 | 日海 | 混合舱-NE型 | 1 | 面 | Y |  | 13%
1120 | 无线及接入设备-TD-LTE专用室内分布系统:分布系统 | 中国移动通信集团上海有限公司\上海总部\网络优化中心\维护优化北部 | 骥通集成 | 分布系统 | 1 | 套 | Y |  | 13%
1121 | 传输网管道光缆-本地接入管道光缆 | 中国移动通信集团上海有限公司\上海总部\网络维护中心\线路维护部 | 景合 | GYTS-24B1 | 1 | 皮长公里 | Y | 1 | 13%
1122 | 传输网设备-光纤配线架:ODF架 | 中国移动通信集团上海有限公司\上海总部\网络优化中心\维护优化中部 | 常州太平 | 144芯 | 1 | 架 | Y |  | 13%
1123 | OLT 子框 | 上海公司\网络优化中心\沪中维护优化室 | 中兴 | C300 | 1 | 套 | Y |  | 13%
1124 | OLT 子框 | 上海公司\网络优化中心\沪中维护优化室 | 中兴 | C300 | 1 | 套 | Y |  | 13%
1125 | OLT 子框 | 上海公司\网络优化中心\沪中维护优化室 | 中兴 | C300 | 1 | 套 | Y |  | 13%
1126 | OLT 子框 | 上海公司\网络优化中心\沪中维护优化室 | 中兴 | C300 | 1 | 套 | Y |  | 13%
1127 | 传输网设备-本地接入其他光传输设备 | 中国移动通信集团上海有限公司\上海总部\青浦分公司\建设客响部 | 华为 | metro100 | 1 | 端 | Y |  | 13%
1128 | 支撑网其他支撑网设备-其他监测设备 | 上海公司\办公室（党委办公室） | 阿尔卡特 | 1 | 1 | 个 | Y |  | 13%
1129 | 支撑网其他支撑网设备-其他监测设备 | 上海公司\办公室（党委办公室） | 阿尔卡特 | 1 | 1 | 个 | Y |  | 13%
1130 | 动力空调设备-直流配电设备:过路柜 | 中国移动通信集团上海有限公司\上海总部\网络优化中心\维护优化中部 | 日海 | / | 1 | 面 | Y |  | 13%
1131 | 传输网管道光缆-本地接入管道光缆:2016502326 | 中国移动通信集团上海有限公司\上海总部\网络维护中心\线路维护部 | 长飞 | 48芯 | 2 | 皮长公里 | Y | 2 | 13%
1132 | IMS接入设备 | 中国移动通信集团上海有限公司\上海总部\宝山分公司\建设客响部 | 华为 | IAD | 1 | 个 | Y |  | 13%
1133 | OLT 子框 | 上海公司\网络优化中心\沪中维护优化室 | 中兴 | C300 | 1 | 套 | Y |  | 13%
1134 | OLT 子框 | 上海公司\网络优化中心\沪中维护优化室 | 中兴 | C300 | 1 | 套 | Y |  | 13%
1135 | 传输网设备-光纤配线架:传输网设备-光纤配线架 | 中国移动通信集团上海有限公司\上海总部\网络优化中心\维护优化中部 | 常州太平 | 144芯 | 1 | 架 | Y |  | 13%
1136 | 传输网直埋光缆-本地接入直埋光缆:长安龙基站-虹古路信7 | 中国移动通信集团上海有限公司\上海总部\网络维护中心\线路维护部 | 邮电 | GYTS-12B | 1 | 皮长公里 | Y | 1 | 13%
1137 | 无线及接入设备-TD-LTE宏基站-载频 | 中国移动通信集团上海有限公司\上海总部\网络优化中心\维护优化中部 | 华为 | UBBPc | 1 | 个 | Y |  | 13%
1138 | 光网络设备PON/OLT | 上海公司\网络优化中心\沪中维护优化室 | 中兴 | C300业务板卡 | 1 | 块 | Y |  | 13%
1139 | 无线及接入设备-TD-LTE专用室内分布系统 | 中国移动通信集团上海有限公司\上海总部\网络优化中心\维护优化北部 | 中移 | 非标 | 1 | 套 | Y |  | 13%
1140 | IP电话 | 中国移动通信集团上海有限公司\上海总部\采购物流部 | 思科 | 7821型 | 1 | 个 | Y |  | 13%
1141 | OLT 子框 | 上海公司\网络优化中心\沪中维护优化室 | 中兴 | C300 | 1 | 套 | Y |  | 13%
1142 | OLT 子框 | 上海公司\网络优化中心\沪中维护优化室 | 中兴 | C300 | 1 | 套 | Y |  | 13%
1143 | 电视机 | 中国移动通信集团上海有限公司\上海总部\松江分公司 | 现代 | 42寸 | 1 | 台 | Y |  | 13%
1144 | 传输网管道光缆-本地接入管道光缆 | 中国移动通信集团上海有限公司\上海总部\网络维护中心\线路维护部 | 米赛 | GYTS-24 | 1 | 皮长公里 | Y | 1 | 13%
1145 | 支撑网网络主设备-局域网交换机:接入交换机 | 上海公司\信息技术管理部\网管系统运营室 | 思科 | Nexus 2232 | 1 | 个 | Y |  | 13%
1146 | 支撑网网络主设备-局域网交换机:接入交换机 | 上海公司\信息技术管理部\网管系统运营室 | 思科 | Nexus 2248 | 1 | 个 | Y |  | 13%
1147 | 支撑网网络主设备-局域网交换机:接入交换机 | 上海公司\信息技术管理部\网管系统运营室 | 思科 | Nexus 2248 | 1 | 个 | Y |  | 13%
1148 | 支撑网网络主设备-局域网交换机:接入交换机 | 上海公司\信息技术管理部\网管系统运营室 | 思科 | Nexus 2248 | 1 | 个 | Y |  | 13%
1149 | 传输网管道光缆-本地接入管道光缆 | 中国移动通信集团上海有限公司\上海总部\网络维护中心\线路维护部 | 中福 | GYTS-48B | 1 | 皮长公里 | Y | 1 | 13%
1150 | 物业及配套设备-报警系统设备:高清视频监控系统 | 中国移动通信集团上海有限公司\上海总部\南区分公司 | 大华 | 高清视频监控系统 | 1 | 套 | Y |  | 13%
1151 | 物业及配套设备-防盗报警设备:营业厅防盗设备 | 中国移动通信集团上海有限公司\上海总部\南区分公司 | 酷华 | 营业厅防盗设备 | 1 | 套 | Y |  | 13%
1152 | 办公设备和家具-摄像机:高拍仪 | 中国移动通信集团上海有限公司\上海总部\嘉定分公司 | 无锡安真通科技有限公司 | 高拍仪 | 1 | 台 | Y |  | 13%
1153 | 电视机 | 上海公司\客户响应中心 | 康佳现代 | 49英寸 | 1 | 台 | Y |  | 13%
1154 | 网络及计算机主设备-局域网交换机Switch | 上海公司\信息技术管理部\网管系统运营室 | 思科 | N2232 | 1 | 个 | Y |  | 13%
1155 | 网络及计算机主设备-局域网交换机Switch | 上海公司\信息技术管理部\网管系统运营室 | 思科 | N2232 | 1 | 个 | Y |  | 13%
1156 | 网络及计算机主设备-局域网交换机Switch | 上海公司\信息技术管理部\网管系统运营室 | 思科 | N2232 | 1 | 个 | Y |  | 13%
1157 | 网络及计算机主设备-局域网交换机Switch | 上海公司\信息技术管理部\网管系统运营室 | 思科 | N2232 | 1 | 个 | Y |  | 13%
1158 | 传输网设备-光纤配线架:光交箱 | 中国移动通信集团上海有限公司\上海总部\金山分公司\建设客响部 | 余大 | 576芯 | 1 | 架 | Y |  | 13%
1159 | 传输网设备-光纤配线架:光交箱 | 中国移动通信集团上海有限公司\上海总部\金山分公司\建设客响部 | 余大 | 576芯 | 1 | 架 | Y |  | 13%
1160 | 传输网管道光缆-本地接入管道光缆 | 中国移动通信集团上海有限公司\上海总部\网络维护中心\线路维护部 | 鸿达 | 48芯 | 3 | 皮长公里 | Y | 3 | 13%
1161 | 传输网管道光缆-本地接入管道光缆:传输网管道光缆-本地接 | 中国移动通信集团上海有限公司\上海总部\网络维护中心\线路维护部 | 东冠 | GYTS-48 | 1 | 皮长公里 | Y | 1 | 13%
1162 | 传输网管道光缆-本地接入管道光缆:传输网管道光缆-本地接 | 中国移动通信集团上海有限公司\上海总部\网络维护中心\线路维护部 | 中移（伟琳） | GYTS-24B | 2 | 皮长公里 | Y | 2 | 13%
1163 | 传输网管道光缆-本地接入管道光缆 | 中国移动通信集团上海有限公司\上海总部\网络维护中心\线路维护部 | 永鼎 | GYSTA-24 | 1 | 皮长公里 | Y | 1 | 13%
1164 | 多功能自助终端 | 中国移动通信集团上海有限公司\上海总部\西区分公司 | 凯欣达 | 大堂式 KL275 | 1 | 个 | Y |  | 13%
1165 | 传输网直埋光缆-本地接入直埋光缆 | 中国移动通信集团上海有限公司\上海总部\网络维护中心\线路维护部 | 武邮 | GYTS-24C | 2 | 皮长公里 | Y | 2 | 13%
1166 | 电视机 | 中国移动通信集团上海有限公司\上海总部\嘉定分公司 | 创维 | 创维42E361S 电视机 42英寸 | 1 | 台 | Y |  | 13%
1167 | 传输网管道光缆-本地接入管道光缆 | 中国移动通信集团上海有限公司\上海总部\网络维护中心\线路维护部 | 天博 | 24芯 | 1 | 皮长公里 | Y | 1 | 13%
1168 | 传输网管道光缆-本地接入管道光缆:本地接入管道光缆 | 中国移动通信集团上海有限公司\上海总部\网络维护中心\线路维护部 | 中通北京 | GYTS-24B1 | 1 | 皮长公里 | Y | 1 | 13%
1169 | 传输网管道光缆-本地接入管道光缆:本地接入管道光缆 | 中国移动通信集团上海有限公司\上海总部\网络维护中心\线路维护部 | 一局 | GYTS-24B1 | 2 | 皮长公里 | Y | 2 | 13%
1170 | 传输网管道光缆-本地接入管道光缆:吉林荣信 | 中国移动通信集团上海有限公司\上海总部\网络维护中心\线路维护部 | 武邮 | GYTS-12 | 2 | 皮长公里 | Y | 2 | 13%
1171 | 传输网管道光缆-本地接入管道光缆 | 中国移动通信集团上海有限公司\上海总部\网络维护中心\线路维护部 | 怡创 | 24芯 | 1 | 皮长公里 | Y | 1 | 13%
1172 | 无线及接入设备-光线路终端 | 上海公司\网络优化中心\沪西维护优化室 | 中兴 | C300 | 1 | 套 | Y |  | 13%
1173 | 传输网管道光缆-本地接入管道光缆:本地接入管道光缆0.48 | 中国移动通信集团上海有限公司\上海总部\网络维护中心\线路维护部 | 永鼎 | 24芯光缆0.4843千米 | 1 | 皮长公里 | Y | 1 | 13%
1174 | 网络及计算机主设备-局域网交换机Switch | 上海公司\信息技术管理部\基础设施维护室 | 思科 | N2232 | 1 | 个 | Y |  | 13%
1175 | 网络及计算机主设备-局域网交换机Switch | 上海公司\信息技术管理部\基础设施维护室 | 思科 | N2232 | 1 | 个 | Y |  | 13%
1176 | 网络及计算机主设备-局域网交换机Switch | 上海公司\信息技术管理部\基础设施维护室 | 思科 | N2232 | 1 | 个 | Y |  | 13%
1177 | 传输网直埋光缆-本地接入直埋光缆 | 中国移动通信集团上海有限公司\上海总部\网络维护中心\线路维护部 | 广东电信 | GYTS-24C | 2 | 皮长公里 | Y | 2 | 13%
1178 | 综合接入设备IAD | 中国移动通信集团上海有限公司\上海总部\宝山分公司\建设客响部 | 华为 | 16口IAD | 1 | 个 | Y |  | 13%
1179 | 本地接入管道光缆 | 中国移动通信集团上海有限公司\上海总部\网络维护中心\线路维护部 | 贝电 | 24芯 | 1 | 皮长公里 | Y | 0.348 | 13%
1180 | 本地接入管道光缆 | 中国移动通信集团上海有限公司\上海总部\网络维护中心\线路维护部 | 三维 | 24芯 | 2 | 皮长公里 | Y | 1.1 | 13%
1181 | 其他营业设备-液晶显示屏:走字屏 | 中国移动通信集团上海有限公司\上海总部\青浦分公司 | 凯欣达 | 无 | 1 | 台 | Y |  | 13%
1182 | 网络及计算机主设备-局域网交换机Switch | 上海公司\信息技术管理部\基础设施维护室 | 思科 | N2232 | 1 | 个 | Y |  | 13%
1183 | 本地接入管道光缆:本地接入管道光缆-2.1478K | 中国移动通信集团上海有限公司\上海总部\网络维护中心\线路维护部 | 长飞 | GYTS-12B | 3 | 皮长公里 | Y | 2.1478 | 13%
1184 | 本地接入管道光缆 | 中国移动通信集团上海有限公司\上海总部\网络维护中心\线路维护部 | 明贏 | GYTS-12B | 1 | 皮长公里 | Y | 0.2583 | 13%
1185 | 本地接入管道光缆 | 中国移动通信集团上海有限公司\上海总部\网络维护中心\线路维护部 | 兆康 | 48芯 | 2 | 皮长公里 | Y | 1.105 | 13%
1186 | 其他营业设备-选号机 | 中国移动通信集团上海有限公司\上海总部\南区分公司 | 凯欣达 | 选号机 | 1 | 个 | Y |  | 13%
1187 | 其他营业设备-选号机 | 中国移动通信集团上海有限公司\上海总部\南区分公司 | 凯欣达 | 选号机 | 1 | 个 | Y |  | 13%
1188 | 本地接入管道光缆 | 中国移动通信集团上海有限公司\上海总部\网络维护中心\线路维护部 | 龙盛 | GYTS-24B | 2 | 皮长公里 | Y | 1.6487 | 13%
1189 | 本地接入管道光缆 | 中国移动通信集团上海有限公司\上海总部\网络维护中心\线路维护部 | 中福 | GYTS-48B | 2 | 皮长公里 | Y | 1.5093 | 13%
1190 | 多功能自助终端 | 中国移动通信集团上海有限公司\上海总部\浦东分公司／自贸区分公司 | 深圳市凯欣达信息技术股份有限公 | 多功能自助终端 | 1 | 个 | Y |  | 13%
1191 | 本地接入管道光缆:铁塔徐龙七(龙吴路188号七建楼 | 中国移动通信集团上海有限公司\上海总部\网络维护中心\线路维护部 | 怡创 | GYTS-48 | 2 | 皮长公里 | Y | 1.6801 | 13%
1192 | 本地接入架空光缆:12芯光缆 | 中国移动通信集团上海有限公司\上海总部\网络维护中心\线路维护部 | 通鼎 | 12芯 | 2 | 皮长公里 | Y | 1.385 | 13%
1193 | 本地接入管道光缆:虹仙小区 | 中国移动通信集团上海有限公司\上海总部\网络维护中心\线路维护部 | 武邮 | GYTS-12 | 1 | 皮长公里 | Y | 0.388 | 13%
1194 | 通信光缆 | 中国移动通信集团上海有限公司\上海总部\网络维护中心\线路维护部 | 西安汇诚 | GYTS-24C | 2 | 皮长公里 | Y | 1.961 | 13%
1195 | 通信光缆 | 中国移动通信集团上海有限公司\上海总部\网络维护中心\线路维护部 | 兆康 | GYTS-24C | 3 | 皮长公里 | Y | 2.122 | 13%
1196 | 通信光缆 | 中国移动通信集团上海有限公司\上海总部\网络维护中心\线路维护部 | 中通服 | GYTS-24B | 1 | 皮长公里 | Y | 0.1756 | 13%
1197 | 通信光缆 | 中国移动通信集团上海有限公司\上海总部\网络维护中心\线路维护部 | 兆康 | GYTS-48B1 | 2 | 皮长公里 | Y | 1.456 | 13%
1198 | 本地接入管道光缆 | 中国移动通信集团上海有限公司\上海总部\网络维护中心\线路维护部 | 唐人 | GYTS-12B | 1 | 皮长公里 | Y | 0.757 | 13%
1199 | 通信光缆 | 中国移动通信集团上海有限公司\上海总部\网络维护中心\线路维护部 | 广越 | GYTS-24B | 1 | 皮长公里 | Y | 0.838 | 13%
1200 | 本地接入管道光缆 | 中国移动通信集团上海有限公司\上海总部\网络维护中心\线路维护部 | 广东电信 | GYTS-24C | 1 | 皮长公里 | Y | 0.86 | 13%
1201 | 本地接入管道光缆:12芯光缆 | 中国移动通信集团上海有限公司\上海总部\网络维护中心\线路维护部 | 通鼎 | GYTS-12 | 2 | 皮长公里 | Y | 1.3099 | 13%
1202 | 通信光缆 | 中国移动通信集团上海有限公司\上海总部\网络维护中心\线路维护部 | 电科发 | GYTS-24B | 1 | 皮长公里 | Y | 0.9127 | 13%
1203 | 通信光缆 | 中国移动通信集团上海有限公司\上海总部\网络维护中心\线路维护部 | 置诚 | GYTS-96B | 6 | 皮长公里 | Y | 5.525 | 13%
1204 | 通信光缆 | 中国移动通信集团上海有限公司\上海总部\网络维护中心\线路维护部 | 中通服 | 24芯 | 2 | 皮长公里 | Y | 1.806 | 13%
1205 | 通信光缆:红线外-光缆段 | 中国移动通信集团上海有限公司\上海总部\网络维护中心\线路维护部 | 中通服建设 | 12芯 | 2 | 皮长公里 | Y | 1.963 | 13%
1206 | 通信光缆:红线外-光缆段 | 中国移动通信集团上海有限公司\上海总部\网络维护中心\线路维护部 | 中通服建设 | 12芯 | 1 | 皮长公里 | Y | 0.74 | 13%
1207 | 通信光缆 | 上海公司\网络维护中心\线路维护室 | 通鼎 | GYTS-96B | 1 | 皮长公里 | Y | 0.276 | 13%
1208 | 通信光缆:红线外-光缆段 | 上海公司\网络维护中心\线路维护室 | 长飞 | 12芯 | 1 | 皮长公里 | Y | 0.862 | 13%
1209 | 通信光缆:红线外-光缆段 | 上海公司\网络维护中心\线路维护室 | 中天 | 24芯 | 1 | 皮长公里 | Y | 0.356 | 13%
1210 | 通信光缆:红线外-光缆段 | 上海公司\网络维护中心\线路维护室 | 长飞 | 12芯 | 1 | 皮长公里 | Y | 0.6342 | 13%
1211 | 通信光缆:红线外-光缆段 | 上海公司\网络维护中心\线路维护室 | 太平 | 24芯 | 2 | 皮长公里 | Y | 1.8 | 13%
1212 | 通信光缆:红线外-光缆段 | 中国移动通信集团上海有限公司\上海总部\网络维护中心\线路维护部 | 长飞 | 12芯 | 1 | 皮长公里 | Y | 0.811 | 13%
1213 | 通信光缆:红线外-光缆段 | 上海公司\网络维护中心\线路维护室 | 通鼎 | 12芯 | 2 | 皮长公里 | Y | 1.57 | 13%
1214 | 通信光缆:红线外-光缆段 | 中国移动通信集团上海有限公司\上海总部\网络维护中心\线路维护部 | 余大 | 24芯 | 1 | 皮长公里 | Y | 0.596 | 13%
1215 | 通信光缆:红线外-光缆段 | 中国移动通信集团上海有限公司\上海总部\网络维护中心\线路维护部 | 长飞 | 24芯 | 1 | 皮长公里 | Y | 0.5556 | 13%
1216 | 通信光缆:红线外-光缆段 | 中国移动通信集团上海有限公司\上海总部\网络维护中心\线路维护部 | 长飞 | 12芯 | 1 | 皮长公里 | Y | 0.457 | 13%
1217 | 通信光缆 | 中国移动通信集团上海有限公司\上海总部\网络维护中心\线路维护部 | 烽火 | 24芯 | 1 | 皮长公里 | Y | 0.15 | 13%
1218 | 通信光缆:红线外-光缆段 | 中国移动通信集团上海有限公司\上海总部\网络维护中心\线路维护部 | 烽火 | 12芯 | 2 | 皮长公里 | Y | 1.7527 | 13%
1219 | 通信光缆:红线外-光缆段 | 中国移动通信集团上海有限公司\上海总部\网络维护中心\线路维护部 | 长飞 | 48芯 | 3 | 皮长公里 | Y | 2.216 | 13%
1220 | 通信光缆:红线外-光缆段 | 中国移动通信集团上海有限公司\上海总部\网络维护中心\线路维护部 | 长飞 | 12芯 | 2 | 皮长公里 | Y | 1.844 | 13%
1221 | 通信光缆:红线外-光缆段 | 中国移动通信集团上海有限公司\上海总部\网络维护中心\线路维护部 | 烽火 | 12芯 | 2 | 皮长公里 | Y | 1.867 | 13%
1222 | 通信光缆-通信光缆.通信光缆 | 中国移动通信集团上海有限公司\上海总部\网络维护中心\线路维护部 | 长飞 | 12芯 | 1 | 皮长公里 | Y | 0.236 | 13%
1223 | 通信光缆:红线外-光缆段 | 中国移动通信集团上海有限公司\上海总部\网络维护中心\线路维护部 | 长飞 | 12芯 | 1 | 皮长公里 | Y | 0.473 | 13%
1224 | 通信光缆:红线外-光缆段 | 中国移动通信集团上海有限公司\上海总部\网络维护中心\线路维护部 | 长飞 | 24芯 | 2 | 皮长公里 | Y | 1.7257 | 13%
1225 | 通信光缆:红线外-光缆段 | 中国移动通信集团上海有限公司\上海总部\网络维护中心\线路维护部 | 烽火 | 12芯 | 2 | 皮长公里 | Y | 1.22 | 13%
1226 | 本地接入管道光缆 | 中国移动通信集团上海有限公司\上海总部\网络维护中心\线路维护部 | 阅龙 | GYTS-24B | 2 | 皮长公里 | Y | 1.2 | 13%
1227 | 通信光缆 | 中国移动通信集团上海有限公司\上海总部\网络维护中心\线路维护部 | 中移建设 | GYTS-216 | 6 | 皮长公里 | Y | 1.4 | 13%
1228 | 通信光缆:红线外-光缆段 | 上海公司\网络维护中心\线路维护室 | 长飞 | 24芯 | 1 | 皮长公里 | Y | 0.005 | 13%
1229 | 本地接入管道光缆 | 中国移动通信集团上海有限公司\上海总部\网络维护中心\线路维护部 | 贝电 | GYTS-24B | 1 | 皮长公里 | Y | 0.031 | 13%
1230 | 传输网设备-本地接入管道光缆（1.7502千米） | 中国移动通信集团上海有限公司\上海总部\网络维护中心\线路维护部 | 永鼎 | GYTS-24 | 2 | 皮长公里 | Y | 0.38 | 13%
1231 | 传输网管道光缆-城域网管道光缆:2017512537 | 中国移动通信集团上海有限公司\上海总部\网络维护中心\线路维护部 | 长飞 | 12芯 | 1 | 皮长公里 | Y | 0.716 | 13%
1232 | 传输网直埋光缆-本地接入直埋光缆 | 中国移动通信集团上海有限公司\上海总部\网络维护中心\线路维护部 | 永鼎 | 144芯 | 1 | 皮长公里 | Y | 0.791 | 13%
1233 | 通信光缆:红线外-光缆段 | 上海公司\网络维护中心\线路维护室 | 长飞 | 96芯 | 1 | 皮长公里 | Y | 0.372 | 13%
1234 | 传输网设备-本地接入管道光缆 | 中国移动通信集团上海有限公司\上海总部\网络维护中心\线路维护部 | 永鼎 | 24芯 | 1 | 皮长公里 | Y | 0.9 | 13%
1235 | 通信光缆:红线外-光缆段 | 中国移动通信集团上海有限公司\上海总部\网络维护中心\线路维护部 | 中移建设 | 12芯 | 1 | 皮长公里 | Y | 0.628 | 13%
1236 | 通信光缆:红线外-光缆段 | 上海公司\网络维护中心\线路维护室 | 长飞 | 24芯 | 3 | 皮长公里 | Y | 0.7127 | 13%
1237 | 传输网直埋光缆-本地接入直埋光缆 | 中国移动通信集团上海有限公司\上海总部\网络维护中心\线路维护部 | 东冠 | GYTS-48B | 2 | 皮长公里 | Y | 0.2 | 13%
1238 | 通信光缆-通信光缆本地接入直埋光缆 | 中国移动通信集团上海有限公司\上海总部\网络维护中心\线路维护部 | 烽火 | GYSTA-24 | 1 | 皮长公里 | Y | 2.8321 | 13%
1239 | 本地接入管道光缆 | 中国移动通信集团上海有限公司\上海总部\网络维护中心\线路维护部 | 盛脉 | GYTS-48B | 4 | 皮长公里 | Y | 2.6502 | 13%
1240 | 传输网管道光缆-本地接入管道光缆 | 中国移动通信集团上海有限公司\上海总部\网络维护中心\线路维护部 | 中移建设 | GYTS-144C | 13 | 皮长公里 | Y | 1.897 | 13%
1241 | 传输网管道光缆-本地接入管道光缆:本地接入管道光缆 | 中国移动通信集团上海有限公司\上海总部\网络维护中心\线路维护部 | 中福 | GYTS-24B1 | 5 | 皮长公里 | Y | 1.809 | 13%
1242 | 通信光缆 | 中国移动通信集团上海有限公司\上海总部\网络维护中心\线路维护部 | 一局 | GYTS-48 | 4 | 皮长公里 | Y | 1.5578 | 13%
1243 | 传输网设备-本地接入管道光缆 | 中国移动通信集团上海有限公司\上海总部\网络维护中心\线路维护部 | 东冠 | 96芯光缆 | 11 | 皮长公里 | Y | 1.6804 | 13%
1244 | 通信光缆 | 中国移动通信集团上海有限公司\上海总部\网络维护中心\线路维护部 | 中福 | GYTS-144 | 1 | 皮长公里 | Y | 0.104 | 13%
1245 | 传输网设备-本地接入管道光缆:48芯光缆 | 中国移动通信集团上海有限公司\上海总部\网络维护中心\线路维护部 | 长飞 | 48芯 | 1 | 皮长公里 | Y | 0.8 | 13%
1246 | 传输网架空光缆-本地接入架空光缆 | 中国移动通信集团上海有限公司\上海总部\网络维护中心\线路维护部 | 廉创 | G652-96C | 1 | 皮长公里 | Y | 0.8 | 13%
1247 | 通信光缆:红线外-光缆段 | 中国移动通信集团上海有限公司\上海总部\网络维护中心\线路维护部 | 长飞 | 12芯 | 1 | 皮长公里 | Y | 0.7382 | 13%
1248 | 通信光缆:红线外-光缆段 | 中国移动通信集团上海有限公司\上海总部\网络维护中心\线路维护部 | 长飞 | 24芯 | 1 | 皮长公里 | Y | 0.484 | 13%
1249 | 传输网管道光缆-本地接入管道光缆 | 上海公司\网络维护中心\线路维护室 | 天博 | 24 | 1 | 皮长公里 | Y | 1 | 13%
1250 | 传输网管道光缆-本地接入管道光缆 | 上海公司\网络维护中心\线路维护室 | 永鼎 | 24芯 | 3 | 皮长公里 | Y | 1.5285 | 13%
1251 | 传输网设备-本地接入管道光缆 | 上海公司\网络维护中心\线路维护室 | 永鼎 | 6.3448km 48芯 | 6 | 皮长公里 | Y | 1.9954 | 13%
1252 | 传输网管道光缆-本地接入管道光缆 | 上海公司\网络维护中心\线路维护室 | 江苏永鼎 | 48芯光缆 | 6 | 皮长公里 | Y | 1.394 | 13%
1253 | 传输网设备-本地接入管道光缆 | 上海公司\网络维护中心\线路维护室 | 万程 | GYTS-216B | 10 | 皮长公里 | Y | 2 | 13%
1254 | 传输网设备-本地接入管道光缆 | 上海公司\网络维护中心\线路维护室 | 江苏永鼎 | 48芯 | 2 | 皮长公里 | Y | 1.682 | 13%
1255 | 传输网管道光缆-本地接入管道光缆:本地接入管道光缆 | 上海公司\网络维护中心\线路维护室 | 立天 | GYTS-24 | 4 | 皮长公里 | Y | 1.8644 | 13%
1256 | 传输网管道光缆-本地接入管道光缆:闸虬宝基站-闸虬共基站 | 上海公司\网络维护中心\线路维护室 | 邮电设计院（廉创） | GYTS-48B | 1 | 皮长公里 | Y | 1 | 13%
1257 | 传输网管道光缆-本地接入管道光缆:传输网管道光缆-本地接 | 上海公司\网络维护中心\线路维护室 | 众托 | GYTS-24B | 3 | 皮长公里 | Y | 2.008 | 13%
1258 | 传输网管道光缆-本地接入管道光缆 | 上海公司\网络维护中心\线路维护室 | 永鼎 | 96芯光缆1.9289千米 | 2 | 皮长公里 | Y | 1.8565 | 13%
1259 | 传输网设备-本地接入管道光缆 | 上海公司\网络维护中心\线路维护室 | 永鼎 | 24芯 | 1 | 皮长公里 | Y | 1 | 13%
1260 | 传输网设备-本地接入管道光缆-3.675公里 | 上海公司\网络维护中心\线路维护室 | 江苏通鼎 | 96芯 | 4 | 皮长公里 | Y | 1.9911 | 13%
1261 | 传输网管道光缆-本地接入管道光缆 | 上海公司\网络维护中心\线路维护室 | 永鼎 | 48芯 | 2 | 皮长公里 | Y | 1.7221 | 13%
1262 | 传输网管道光缆-本地接入管道光缆 | 上海公司\网络维护中心\线路维护室 | 置诚 | GYTS-48B | 1 | 皮长公里 | Y | 1 | 13%
1263 | 传输网设备-本地接入管道光缆 | 上海公司\网络维护中心\线路维护室 | 江苏永鼎 | 24芯 | 3 | 皮长公里 | Y | 1.566 | 13%
1264 | 传输网设备-本地接入管道光缆 | 上海公司\网络维护中心\线路维护室 | 永鼎 | 24芯 | 2 | 皮长公里 | Y | 1.6631 | 13%
1265 | 通信光缆:红线外-光缆段 | 上海公司\网络维护中心\线路维护室 | 江苏通鼎 | 12芯 | 1 | 皮长公里 | Y | 1 | 13%
1266 | 传输网管道光缆-本地接入管道光缆:传输网管道光缆-本地接 | 上海公司\网络维护中心\线路维护室 | 铁通 | GYTS-24B | 1 | 皮长公里 | Y | 1 | 13%
1267 | 传输网管道光缆-本地接入管道光缆:传输网管道光缆-本地接 | 上海公司\网络维护中心\线路维护室 | 三维 | 24芯 | 1 | 皮长公里 | Y | 1 | 13%
1268 | 传输网管道光缆-本地接入管道光缆 | 上海公司\网络维护中心\线路维护室 | 立天 | GYTS-24B1 | 4 | 皮长公里 | Y | 1.5804 | 13%
1269 | 本地接入管道光缆 | 上海公司\网络维护中心\线路维护室 | 中通四局 | GYTS-96C | 4 | 皮长公里 | Y | 1.9682 | 13%
1270 | 本地接入管道光缆 | 上海公司\网络维护中心\线路维护室 | 永鼎 | 48芯 | 6 | 皮长公里 | Y | 1.9238 | 13%
1271 | 本地接入管道光缆 | 上海公司\网络维护中心\线路维护室 | 中移建设 | GYTS96 | 8 | 皮长公里 | Y | 1.9538 | 13%
1272 | 通信光缆 | 上海公司\网络维护中心\线路维护室 | 烽火 | GYTS-48B1 | 4 | 皮长公里 | Y | 1.8423 | 13%
1273 | 通信光缆:红线外-光缆段 | 上海公司\网络维护中心\线路维护室 | 长飞 | 12芯 | 3 | 皮长公里 | Y | 1.2825 | 13%
1274 | 本地接入管道光缆 | 上海公司\网络维护中心\线路维护室 | 三局 | GYTS-144B | 1 | 皮长公里 | Y | 1 | 13%
1275 | 传输网管道光缆-本地接入管道光缆 | 上海公司\网络维护中心\线路维护室 | 永鼎 | 48芯 | 1 | 皮长公里 | Y | 1 | 13%
1276 | 传输网管道光缆-本地接入管道光缆 | 上海公司\网络维护中心\线路维护室 | 怡创 | 24芯 | 1 | 皮长公里 | Y | 1 | 13%
1277 | 传输网管道光缆-本地接入管道光缆 | 上海公司\网络维护中心\线路维护室 | 嘉正 | 48芯 | 3 | 皮长公里 | Y | 1.5074 | 13%
1278 | 传输网管道光缆-本地接入管道光缆 | 上海公司\网络维护中心\线路维护室 | 中移建设 | 24芯 | 1 | 皮长公里 | Y | 1 | 13%
1279 | 传输网管道光缆-本地接入管道光缆 | 上海公司\网络维护中心\线路维护室 | 电信 | GYTS-48 | 1 | 皮长公里 | Y | 1 | 13%
1280 | 传输网管道光缆-本地接入管道光缆 | 上海公司\网络维护中心\线路维护室 | 永鼎 | 144芯 | 1 | 皮长公里 | Y | 1 | 13%
1281 | 通信光缆 | 上海公司\网络维护中心\线路维护室 | 商美 | GYTS-96 | 1 | 皮长公里 | Y | 1 | 13%
1282 | 通信光缆 | 上海公司\网络维护中心\线路维护室 | 长飞 | GYTS-24 | 1 | 皮长公里 | Y | 1 | 13%
1283 | 传输网管道光缆-本地接入管道光缆 | 上海公司\网络维护中心\线路维护室 | 怡创 | 24芯 | 1 | 皮长公里 | Y | 1 | 13%
1284 | 通信光缆 | 上海公司\网络维护中心\线路维护室 | 中天 | GYTS-96 | 2 | 皮长公里 | Y | 1.3663 | 13%
1285 | 通信光缆 | 上海公司\网络维护中心\线路维护室 | 中天 | GYTS-24 | 7 | 皮长公里 | Y | 1.9946 | 13%
1286 | 通信光缆:红线外-光缆段 | 上海公司\网络维护中心\线路维护室 | 中天 | 12芯 | 1 | 皮长公里 | Y | 1 | 13%
1287 | 通信光缆:红线外-光缆段 | 上海公司\网络维护中心\线路维护室 | 长飞 | 48芯 | 2 | 皮长公里 | Y | 1.2312 | 13%
1288 | 传输网管道光缆-本地接入管道光缆:本地接入管道光缆-5.8 | 上海公司\网络维护中心\线路维护室 | 江苏永鼎 | 96芯 | 6 | 皮长公里 | Y | 1.6307 | 13%
1289 | 本地接入管道光缆:奉贤/GJ0284-奉贤/GJ0 | 上海公司\网络维护中心\线路维护室 | 兆康 | GYTS-24C | 1 | 皮长公里 | Y | 1 | 13%
1290 | 通信光缆-通信光缆传输网管道光缆本地接入管道光缆 | 上海公司\网络维护中心\线路维护室 | 永鼎 | 48芯 | 1 | 皮长公里 | Y | 1.8949 | 13%
1291 | 通信光缆 | 上海公司\网络维护中心\线路维护室 | 武邮 | GYTS-96 | 4 | 皮长公里 | Y | 2.4073 | 13%
1292 | 通信光缆 | 上海公司\网络维护中心\线路维护室 | 烽火 | GYTS-24B | 1 | 皮长公里 | Y | 1 | 13%
1293 | 通信光缆 | 上海公司\网络维护中心\线路维护室 | 烽火 | GYTS-12B | 1 | 皮长公里 | Y | 1 | 13%
1294 | 通信光缆:本地接入管道光缆-0.636KM | 上海公司\网络维护中心\线路维护室 | 长飞 | GYTS-12 | 1 | 皮长公里 | Y | 1 | 13%
1295 | 通信光缆 | 上海公司\网络维护中心\线路维护室 | 烽火 | GYTS-24B1 | 1 | 皮长公里 | Y | 1 | 13%
1296 | 本地接入管道光缆 | 上海公司\网络维护中心\线路维护室 | 邮电 | 144芯 | 1 | 皮长公里 | Y | 1 | 13%
1297 | 本地接入管道光缆 | 上海公司\网络维护中心\线路维护室 | 上海电信 | GYTS-12C | 3 | 皮长公里 | Y | 1.1064 | 13%
1298 | 通信光缆 | 上海公司\网络维护中心\线路维护室 | 烽火 | GYTS-12B | 1 | 皮长公里 | Y | 1 | 13%
1299 | 通信光缆 | 上海公司\网络维护中心\线路维护室 | 中通一局 | GYTS-96 | 12 | 皮长公里 | Y | 2.1323 | 13%
1300 | 传输网管道光缆-本地接入管道光缆 | 上海公司\网络维护中心\线路维护室 | 廉创 | 24芯 | 1 | 皮长公里 | Y | 1 | 13%
1301 | 通信光缆:红线外-光缆段 | 上海公司\网络维护中心\线路维护室 | 长飞 | 96芯 | 8 | 皮长公里 | Y | 4.85 | 13%
1302 | 本地接入管道光缆 | 上海公司\网络维护中心\线路维护室 | 上海电信 | GYTS-48 | 9 | 皮长公里 | Y | 1.7249 | 13%
1303 | 通信光缆:GL68-08973 | 上海公司\网络维护中心\线路维护室 | 四局 | GYTS-48 | 1 | 皮长公里 | Y | 1 | 13%
1304 | 通信光缆 | 上海公司\网络维护中心\线路维护室 | 中移 | GYTS-96B | 13 | 皮长公里 | Y | 1.409 | 13%
1305 | 通信光缆-通信光缆通信光缆 | 上海公司\网络维护中心\线路维护室 | 电信 | GYTS-48 | 1 | 皮长公里 | Y | 1.0304 | 13%
1306 | 通信光缆-通信光缆传输网管道光缆本地接入管道光缆 | 上海公司\网络维护中心\线路维护室 | 江苏通鼎 | 96芯 | 1 | 皮长公里 | Y | 1.1374 | 13%
1307 | 本地接入管道光缆 | 上海公司\网络维护中心\线路维护室 | 永鼎 | 48芯 | 5 | 皮长公里 | Y | 1.9924 | 13%
1308 | 通信光缆:红线外-光缆段 | 上海公司\网络维护中心\线路维护室 | 烽火 | 24芯 | 3 | 皮长公里 | Y | 1.201 | 13%
1309 | 本地接入管道光缆 | 上海公司\网络维护中心\线路维护室 | 翔发 | GYTS-48B | 1 | 皮长公里 | Y | 1 | 13%
1310 | 通信光缆 | 上海公司\网络维护中心\线路维护室 | 通鼎 | 96芯 | 1 | 皮长公里 | Y | 1 | 13%
1311 | 通信光缆 | 上海公司\网络维护中心\线路维护室 | 中移建设 | GYTS-48B | 1 | 皮长公里 | Y | 1 | 13%
1312 | 本地接入管道光缆 | 上海公司\网络维护中心\线路维护室 | 烽火 | GYTS-24B1 | 4 | 皮长公里 | Y | 1.3252 | 13%
1313 | 本地接入管道光缆 | 上海公司\网络维护中心\线路维护室 | 永鼎 | 96芯 | 2 | 皮长公里 | Y | 1.437 | 13%
1314 | 通信光缆:红线外-光缆段 | 上海公司\网络维护中心\线路维护室 | 长飞 | 96芯 | 1 | 皮长公里 | Y | 1 | 13%
1315 | 通信光缆:红线外-光缆段 | 上海公司\网络维护中心\线路维护室 | 余大 | 24芯 | 1 | 皮长公里 | Y | 1 | 13%
1316 | 通信光缆:红线外-光缆段 | 上海公司\网络维护中心\线路维护室 | 长飞 | 48芯 | 4 | 皮长公里 | Y | 2.2261 | 13%
1317 | 通信光缆 | 上海公司\网络维护中心\线路维护室 | 立天 | GYTS-12 | 4 | 皮长公里 | Y | 1.4905 | 13%
1318 | 传输网管道光缆-本地接入管道光缆 | 上海公司\网络维护中心\线路维护室 | 东冠 | GYTS-48B | 2 | 皮长公里 | Y | 1.8 | 13%
1319 | 通信光缆:红线外-光缆段 | 上海公司\网络维护中心\线路维护室 | 长飞 | 12芯 | 1 | 皮长公里 | Y | 1 | 13%
1320 | 本地接入管道光缆 | 上海公司\网络维护中心\线路维护室 | 邮电 | GYTS-216B | 25 | 皮长公里 | Y | 2.0371 | 13%
1321 | 通信光缆:红线外-光缆段 | 上海公司\网络维护中心\线路维护室 | 长飞 | 96芯 | 6 | 皮长公里 | Y | 2.0148 | 13%
1322 | 通信光缆:红线外-光缆段 | 上海公司\网络维护中心\线路维护室 | 余大 | 12芯 | 2 | 皮长公里 | Y | 1.4233 | 13%
1323 | 通信光缆:红线外-光缆段 | 上海公司\网络维护中心\线路维护室 | 长飞 | 24芯 | 3 | 皮长公里 | Y | 1.8922 | 13%
1324 | 通信光缆-通信光缆.通信光缆 | 上海公司\网络维护中心\线路维护室 | 中移 | GYDTA-144 | 50 | 皮长公里 | Y | 1.8424 | 13%
1325 | 通信光缆:红线外-光缆段 | 上海公司\网络维护中心\线路维护室 | 长飞 | 96芯 | 4 | 皮长公里 | Y | 2.074 | 13%
1326 | 通信光缆:红线外-光缆段 | 上海公司\网络维护中心\线路维护室 | 长飞 | 96芯 | 1 | 皮长公里 | Y | 1 | 13%
1327 | 通信光缆:红线外-光缆段 | 上海公司\网络维护中心\线路维护室 | 乐通 | 24芯 | 1 | 皮长公里 | Y | 1 | 13%
1328 | 通信光缆-通信光缆.通信光缆 | 上海公司\网络维护中心\线路维护室 | 中移 | GYDTA-144 | 1 | 皮长公里 | Y | 3.2985 | 13%
1329 | 通信光缆 | 上海公司\网络维护中心\线路维护室 | 一局 | GYTS-96 | 6 | 皮长公里 | Y | 2.01 | 13%
1330 | 传输网管道光缆-本地接入管道光缆 | 上海公司\网络维护中心\线路维护室 | 众托 | GYTS-48B | 1 | 皮长公里 | Y | 1 | 13%
1331 | 通信光缆:红线外-光缆段 | 上海公司\网络维护中心\线路维护室 | 长飞 | 48芯 | 3 | 皮长公里 | Y | 2.234 | 13%
1332 | 通信光缆-通信光缆通信光缆 | 上海公司\网络维护中心\线路维护室 | 中徽建 | GYTS-96 | 1 | 皮长公里 | Y | 1 | 13%
1333 | 通信光缆-通信光缆.传输网设备 | 上海公司\网络维护中心\线路维护室 | 中移 | GYTS-24B | 6 | 皮长公里 | Y | 1.4197 | 13%
1334 | 传输网设备-本地接入管道光缆-6.1294公里 | 上海公司\网络维护中心\线路维护室 | 江苏通鼎 | 144芯 | 6 | 皮长公里 | Y | 1 | 13%
1335 | 通信光缆:红线外-光缆段 | 上海公司\网络维护中心\线路维护室 | 长飞 | 48芯 | 16 | 皮长公里 | Y | 2.0625 | 13%
1336 | 通信光缆:红线外-光缆段 | 上海公司\网络维护中心\线路维护室 | 烽火 | 48芯 | 1 | 皮长公里 | Y | 1 | 13%
1337 | 传输网管道光缆-本地接入管道光缆 | 上海公司\网络维护中心\线路维护室 | 鸿达 | 24芯光缆 | 6 | 皮长公里 | Y | 2.1514 | 13%
1338 | 通信光缆:红线外-光缆段 | 上海公司\网络维护中心\线路维护室 | 长飞 | 96芯 | 5 | 皮长公里 | Y | 1.958 | 13%
1339 | 传输网管道光缆-本地接入管道光缆 | 上海公司\网络维护中心\线路维护室 | 众托 | 24芯 | 3 | 皮长公里 | Y | 2.638 | 13%
1340 | 传输网管道光缆-本地接入管道光缆 | 上海公司\网络维护中心\线路维护室 | 广越 | GYTA-24C | 2 | 皮长公里 | Y | 1.0705 | 13%
1341 | 通信光缆-通信光缆.传输网管道 | 上海公司\网络维护中心\线路维护室 | 永鼎 | 48芯 | 5 | 皮长公里 | Y | 2.0148 | 13%
1342 | 传输网管道光缆-本地接入管道光缆 | 上海公司\网络维护中心\线路维护室 | 中移 | GYTS-48B | 3 | 皮长公里 | Y | 1.433 | 13%
1343 | 通信光缆:红线外-光缆段 | 上海公司\网络维护中心\线路维护室 | 长飞 | 12芯 | 1 | 皮长公里 | Y | 1 | 13%
1344 | 通信光缆:红线外-光缆段 | 上海公司\网络维护中心\线路维护室 | 烽火 | 24芯 | 1 | 皮长公里 | Y | 1 | 13%
1345 | 基站及环境监控设备-中兴ZXM10 | 中国移动通信集团上海有限公司\上海总部\网络优化中心\维护优化南部 | 中兴通讯股份有限公司 | 中兴ZXM10 | 1 | 个 | Y |  | 13%
1346 | IMS接入设备 | 中国移动通信集团上海有限公司\上海总部\宝山分公司\建设客响部 | 华为 | IAD | 1 | 个 | Y |  | 13%
1347 | 互联网及业务平台-服务器 | 中国移动通信集团上海有限公司\上海总部\客户响应与产品运营中心\云业务支撑部 | IMPERVA | M100 | 1 | 个 | Y |  | 13%
1348 | 支撑网设备-服务器 | 上海公司\信息技术管理部\网管系统运营室 | IBM | IBM服务器 Server X3850 | 1 | 个 | Y |  | 13%
1349 | 支撑网设备-服务器 | 中国移动通信集团上海有限公司\上海总部\信息系统运营部\基础设施维护部 | HP | HP服务器 DL585G5 | 1 | 个 | Y |  | 13%
1350 | 动力空调设备-整流机架 | 中国移动通信集团上海有限公司\上海总部\网络优化中心\维护优化北部 | 中兴 | 机架600A¦ 48V组 | 1 | 架 | Y |  | 13%
1351 | 动力及环境监控局端设备 | 上海公司\网络维护中心\动力维护室 | 中达电通 | BCMS_48V | 1 | 个 | Y |  | 13%
1352 | 动力及环境监控单元 | 中国移动通信集团上海有限公司\上海总部\网络优化中心\维护优化西部 | 中兴 | ZXM10 | 1 | 个 | Y |  | 13%
1353 | 同步数字系列设备SDH | 上海公司\网络优化中心\沪北维护优化室 | 上海贝尔 | 1850TSS-5C | 1 | 端 | Y |  | 13%
1354 | 传输网设备-本地接入管道光缆 | 中国移动通信集团上海有限公司\上海总部\网络维护中心\线路维护部 | 永鼎 | 24芯光缆 | 1 | 皮长公里 | Y | 1 | 13%
1355 | 同步数字系列设备SDH | 上海公司\网络优化中心\沪北维护优化室 | 上海贝尔 | TSS-5C | 1 | 端 | Y |  | 13%
1356 | 同步数字系列设备SDH | 上海公司\网络优化中心\沪北维护优化室 | 阿朗 | TSS-5R | 1 | 端 | Y |  | 13%
1357 | 打印机（A4） | 中国移动通信集团上海有限公司\上海总部\宝山分公司 | 施乐 | 黑白DocuPrintP355d(A) | 1 | 台 | Y |  | 13%
1358 | 同步数字系列设备SDH | 上海公司\网络优化中心\沪北维护优化室 | 阿郎 | PTN TSS 1850-5R | 1 | 端 | Y |  | 13%
1359 | 同步数字系列设备SDH | 上海公司\网络优化中心\沪北维护优化室 | 阿朗 | TSS-5C | 1 | 端 | Y |  | 13%
1360 | 支撑网设备-服务器:DELL R720 | 上海公司\信息技术管理部\网管系统运营室 | DELL | DELL R720 | 1 | 个 | Y |  | 13%
1361 | 传输网设备-本地接入管道光缆 | 中国移动通信集团上海有限公司\上海总部\网络维护中心\线路维护部 | 永鼎 | 24芯 | 3 | 皮长公里 | Y | 3 | 13%
1362 | 同步数字系列设备SDH | 上海公司\网络优化中心\沪北维护优化室 | 阿郎 | PTN TSS 1850-5R | 1 | 端 | Y |  | 13%
1363 | 支撑网设备-负载均衡器:负载均衡器 | 上海公司\信息技术管理部\网管系统运营室 | Radware | Alteon 5224 | 1 | 个 | Y |  | 13%
1364 | 传输网设备-城域网分组传送网设备 | 中国移动通信集团上海有限公司\上海总部\网络优化中心\维护优化西部 | 贝尔 | 1850TSS-5C | 1 | 端 | Y |  | 13%
1365 | 蒸饭箱 | 上海公司\行政安保部\后勤管理室 | 士均 | 不锈钢天然气 | 1 | 台 | Y |  | 13%
1366 | 传输网设备-城域网分组传送网设备 | 中国移动通信集团上海有限公司\上海总部\网络优化中心\维护优化西部 | 贝尔 | 1850-TSS5R | 1 | 端 | Y |  | 13%
1367 | 传输网设备-本地接入准同步数字系列设备:光猫一个 | 中国移动通信集团上海有限公司\上海总部\网络优化中心\维护优化西部 | 格林威尔 | MSAP-E6080P | 1 | 架 | Y |  | 13%
1368 | 同步数字系列设备SDH | 上海公司\网络优化中心\沪北维护优化室 | 阿朗 | TSS-5R | 1 | 端 | Y |  | 13%
1369 | 传输网设备-光纤配线架:ODF架 | 上海公司\网络优化中心\沪东维护优化室 | 常州太平 | 144芯 | 1 | 架 | Y |  | 13%
1370 | 传输网设备-光纤配线架 | 中国移动通信集团上海有限公司\上海总部\网络优化中心\维护优化西部 | 普天 | 288芯 | 1 | 架 | Y |  | 13%
1371 | 支撑网设备-局域网交换机:支撑网设备-局域网交换机 | 上海公司\信息技术管理部\网管系统运营室 | CISCO | N5548 | 1 | 个 | Y |  | 13%
1372 | 传输网设备-本地接入分组传送网设备 | 中国移动通信集团上海有限公司\上海总部\网络优化中心\维护优化西部 | 阿朗 | 1850-TSS5R | 1 | 端 | Y |  | 13%
1373 | 传输网设备-本地接入管道光缆 | 中国移动通信集团上海有限公司\上海总部\网络维护中心\线路维护部 | 江苏通鼎 | 144芯 | 1 | 皮长公里 | Y | 1 | 13%
1374 | 传输网设备-本地接入管道光缆 | 中国移动通信集团上海有限公司\上海总部\网络维护中心\线路维护部 | 阅龙 | 24芯光缆0.4262公里 | 1 | 皮长公里 | Y | 1 | 13%
1375 | 传输网设备-光纤配线架:ODF架 | 中国移动通信集团上海有限公司\上海总部\网络优化中心\维护优化西部 | 南京普天 | 144芯 | 1 | 架 | Y |  | 13%
1376 | 烤箱 | 上海公司\行政安保部 | 士均 | 三层六盘 | 1 | 台 | Y |  | 13%
1377 | 传输网设备-本地接入管道光缆 | 中国移动通信集团上海有限公司\上海总部\网络维护中心\线路维护部 | 江苏永鼎 | 48芯 | 1 | 皮长公里 | Y | 1 | 13%
1378 | 传输网设备-本地接入管道光缆 | 中国移动通信集团上海有限公司\上海总部\网络维护中心\线路维护部 | 永鼎 | 24芯 | 1 | 皮长公里 | Y | 1 | 13%
1379 | 传输网设备-本地接入管道光缆 | 中国移动通信集团上海有限公司\上海总部\网络维护中心\线路维护部 | 长飞 | 24芯光缆 | 2 | 皮长公里 | Y | 2 | 13%
1380 | 支撑网其他营业设备-其他营业设备 | 中国移动通信集团上海有限公司\上海总部\宝山分公司 | 安真通 | 写字板高拍仪套装 | 1 | 台 | Y |  | 13%
1381 | 支撑网其他营业设备-其他营业设备 | 中国移动通信集团上海有限公司\上海总部\松江分公司 | 安真通 | 写字板高拍仪套装 | 1 | 台 | Y |  | 13%
1382 | 无线及接入-TD-LTE室内覆盖基站-载频 | 上海公司\网络优化中心\沪南维护优化室 | 华为 | UBBPc | 1 | 个 | Y |  | 13%
1383 | 传输网管道光缆-本地接入管道光缆 | 中国移动通信集团上海有限公司\上海总部\网络维护中心\线路维护部 | 景合 | GYTS-48C | 1 | 皮长公里 | Y | 1 | 13%
1384 | 探针 | 中国移动通信集团上海有限公司\上海总部\西区分公司\建设客响部 | 飞思达 | 独立购置-营业用-其他数 | 1 | 个 | Y |  | 13%
1385 | 传输网管道光缆-本地接入管道光缆 | 中国移动通信集团上海有限公司\上海总部\网络维护中心\线路维护部 | 江苏通鼎 | 144芯 | 1 | 皮长公里 | Y | 1 | 13%
1386 | 网络及计算机主设备-局域网交换机Switch | 上海公司\信息技术管理部\网管系统运营室 | 思科 | Cisco，N2K | 1 | 个 | Y |  | 13%
1387 | 支撑网其他营业设备-票据打印机 | 中国移动通信集团上海有限公司\上海总部\宝山分公司 | 得实 | DS-2100II | 1 | 台 | Y |  | 13%
1388 | 打印机 | 中国移动通信集团上海有限公司\上海总部\采购物流部 | 理光 | 理光AficioSP6330N（A3黑白） | 1 | 台 | Y |  | 13%
1389 | 支撑网其他营业设备-票据打印机 | 中国移动通信集团上海有限公司\上海总部\金山分公司 | 富士施乐 | 355d | 1 | 台 | Y |  | 13%
1390 | 传输网管道光缆-本地接入管道光缆 | 中国移动通信集团上海有限公司\上海总部\网络维护中心\线路维护部 | 永鼎 | 24芯 | 1 | 皮长公里 | Y | 1 | 13%
1391 | 传输网管道光缆-本地接入管道光缆 | 中国移动通信集团上海有限公司\上海总部\网络维护中心\线路维护部 | 永鼎 | 24芯 | 1 | 皮长公里 | Y | 1 | 13%
1392 | 传输网管道光缆-本地接入管道光缆 | 中国移动通信集团上海有限公司\上海总部\网络维护中心\线路维护部 | 商美 | GYTS-24B | 1 | 皮长公里 | Y | 1 | 13%
1393 | 支撑网网络主设备-局域网交换机 | 中国移动通信集团上海有限公司\上海总部\网络维护中心\浦东维护部 | 中兴 | 8912 | 1 | 个 | Y |  | 13%
1394 | 传输网架空光缆-本地接入架空光缆 | 中国移动通信集团上海有限公司\上海总部\网络维护中心\线路维护部 | 盛脉 | 24芯 | 1 | 皮长公里 | Y | 1 | 13%
1395 | 传输网架空光缆-本地接入架空光缆 | 中国移动通信集团上海有限公司\上海总部\网络维护中心\线路维护部 | 盛脉 | 12芯 | 1 | 皮长公里 | Y | 1 | 13%
1396 | 无线及接入设备-TD-LTE专用室内分布系统:分布系统 | 中国移动通信集团上海有限公司\上海总部\网络优化中心\维护优化北部 | 电信集成 | 分布系统 | 1 | 套 | Y |  | 13%
1397 | 无线及接入设备-TD-LTE专用室内分布系统:分布系统 | 中国移动通信集团上海有限公司\上海总部\网络优化中心\维护优化北部 | 骥通集成 | 分布系统 | 1 | 套 | Y |  | 13%
1398 | 传输网管道光缆-本地接入管道光缆 | 中国移动通信集团上海有限公司\上海总部\网络维护中心\线路维护部 | 景合 | 24芯 | 1 | 皮长公里 | Y | 1 | 13%
1399 | 同步数字系列设备SDH | 上海公司\网络优化中心\沪北维护优化室 | 阿朗 | TSS-5R | 1 | 端 | Y |  | 13%
1400 | 网络及计算机主设备-服务器Server | 上海公司\信息技术管理部\网管系统运营室 | 京信 | IBM X3650M3 | 1 | 个 | Y |  | 13%
1401 | OLT 子框 | 上海公司\网络优化中心\沪中维护优化室 | 中兴 | C300 | 1 | 套 | Y |  | 13%
1402 | 传输网设备-光纤配线架:ODF | 上海公司\网络优化中心\沪东维护优化室 | 常州太平 | 144芯 | 1 | 架 | Y |  | 13%
1403 | 传输网设备-光纤配线架:ODF架 | 中国移动通信集团上海有限公司\上海总部\网络优化中心\维护优化中部 | 常州太平 | 144芯 | 1 | 架 | Y |  | 13%
1404 | OLT 子框 | 上海公司\网络优化中心\沪中维护优化室 | 中兴 | C300 | 1 | 套 | Y |  | 13%
1405 | 无线及接入设备-TD-LTE专用室内分布系统:普通阻燃铜馈线 | 中国移动通信集团上海有限公司\上海总部\网络优化中心\维护优化北部 | 兆康集成 | 布线系统一套 | 1 | 套 | Y |  | 13%
1406 | 无线及接入设备-TD-LTE专用室内分布系统:普通阻燃铜馈线 | 中国移动通信集团上海有限公司\上海总部\网络优化中心\维护优化北部 | 广脉集成 | 布线系统一套 | 1 | 套 | Y |  | 13%
1407 | 无线及接入设备-TD-LTE专用室内分布系统:普通阻燃铜馈线 | 中国移动通信集团上海有限公司\上海总部\网络优化中心\维护优化北部 | 武邮集成 | 布线系统一套 | 1 | 套 | Y |  | 13%
1408 | 光网络设备PON/OLT | 上海公司\网络优化中心\沪中维护优化室 | 中兴 | C300业务板卡 | 1 | 块 | Y |  | 13%
1409 | 传输网管道光缆-本地接入管道光缆 | 中国移动通信集团上海有限公司\上海总部\网络维护中心\线路维护部 | 置诚 | GYTS-48B | 2 | 皮长公里 | Y | 2 | 13%
1410 | 支撑网其他支撑网设备-其他监测设备 | 中国移动通信集团上海有限公司\上海总部\综合管理部／法律事务部 | 阿尔卡特 | 1 | 1 | 个 | Y |  | 13%
1411 | 传输网管道光缆-本地接入管道光缆 | 中国移动通信集团上海有限公司\上海总部\网络维护中心\线路维护部 | 虹鹰 | GYTS-144B1 | 1 | 皮长公里 | Y | 1 | 13%
1412 | 传输网管道光缆-本地接入管道光缆:2015523940 | 中国移动通信集团上海有限公司\上海总部\网络维护中心\线路维护部 | 长飞 | 48芯 | 2 | 皮长公里 | Y | 2 | 13%
1413 | TCL¦电视机 | 中国移动通信集团上海有限公司\上海总部\南区分公司 | TCL | 42英寸 | 1 | 台 | Y |  | 13%
1414 | OLT 子框 | 上海公司\网络优化中心\沪中维护优化室 | 中兴 | C300 | 1 | 套 | Y |  | 13%
1415 | OLT 子框 | 上海公司\网络优化中心\沪中维护优化室 | 中兴 | C300 | 1 | 套 | Y |  | 13%
1416 | 传输网设备-光电转换器:光电转换器 | 中国移动通信集团上海有限公司\上海总部\宝山分公司\建设客响部 | 瑞斯康达 | RC552 | 1 | 个 | Y |  | 13%
1417 | 办公设备和家具-播放机:视频传播系统专用播放盒 | 中国移动通信集团上海有限公司\上海总部\青浦分公司 | 凯欣达 | 视频传播系统专用播放盒 | 1 | 台 | Y |  | 13%
1418 | 传输网直埋光缆-本地接入直埋光缆 | 中国移动通信集团上海有限公司\上海总部\网络维护中心\线路维护部 | 骥通 | GYTS-24B | 1 | 皮长公里 | Y | 1 | 13%
1419 | OLT 子框 | 上海公司\网络优化中心\沪中维护优化室 | 中兴 | C300 | 1 | 套 | Y |  | 13%
1420 | IP电话 | 中国移动通信集团上海有限公司\上海总部\采购物流部 | 思科 | 7821型 | 1 | 个 | Y |  | 13%
1421 | OLT 子框 | 上海公司\网络优化中心\沪中维护优化室 | 中兴 | C300 | 1 | 套 | Y |  | 13%
1422 | OLT 子框 | 上海公司\网络优化中心\沪中维护优化室 | 中兴 | C300 | 1 | 套 | Y |  | 13%
1423 | 传输网直埋光缆-本地接入直埋光缆 | 中国移动通信集团上海有限公司\上海总部\网络维护中心\线路维护部 | 邮电 | GYTS-12B | 1 | 皮长公里 | Y | 1 | 13%
1424 | 电视机 | 中国移动通信集团上海有限公司\上海总部\崇明分公司 | 现代 | 42寸 | 1 | 台 | Y |  | 13%
1425 | 电视机 | 中国移动通信集团上海有限公司\上海总部\崇明分公司 | 现代 | 42寸 | 1 | 台 | Y |  | 13%
1426 | 电视机 | 中国移动通信集团上海有限公司\上海总部\崇明分公司 | 现代 | 42寸 | 1 | 台 | Y |  | 13%
1427 | 传输网管道光缆-本地接入管道光缆 | 中国移动通信集团上海有限公司\上海总部\网络维护中心\线路维护部 | 东冠 | GYTS-24B | 1 | 皮长公里 | Y | 1 | 13%
1428 | 动力空调设备-直流配电设备:过路柜 | 中国移动通信集团上海有限公司\上海总部\网络优化中心\维护优化中部 | 日海 | / | 1 | 面 | Y |  | 13%
1429 | OLT 子框 | 上海公司\网络优化中心\沪中维护优化室 | 中兴 | C300 | 1 | 套 | Y |  | 13%
1430 | 传输网架空光缆-本地接入架空光缆 | 中国移动通信集团上海有限公司\上海总部\网络维护中心\线路维护部 | 盛脉 | G652-24C | 2 | 皮长公里 | Y | 2 | 13%
1431 | 传输网管道光缆-本地接入管道光缆 | 中国移动通信集团上海有限公司\上海总部\网络维护中心\线路维护部 | 中移 | GYTS-96B | 1 | 皮长公里 | Y | 1 | 13%
1432 | 支撑网网络主设备-局域网交换机:接入交换机 | 上海公司\信息技术管理部\网管系统运营室 | 思科 | Nexus 2248 | 1 | 个 | Y |  | 13%
1433 | 传输网架空光缆-本地接入架空光缆 | 中国移动通信集团上海有限公司\上海总部\网络维护中心\线路维护部 | 廉创 | G652-24C-1.148公里 | 1 | 皮长公里 | Y | 1 | 13%
1434 | 标签打印机 | 中国移动通信集团上海有限公司\上海总部\嘉定分公司 | 东芝 | 固定资产标签打印机 | 1 | 台 | Y |  | 13%
1435 | 传输网管道光缆-本地接入管道光缆 | 中国移动通信集团上海有限公司\上海总部\网络维护中心\线路维护部 | 明赢 | GYTA-24B | 1 | 皮长公里 | Y | 1 | 13%
1436 | 传输网设备-光电转换器:光电转换器 | 中国移动通信集团上海有限公司\上海总部\宝山分公司\建设客响部 | 瑞斯康达 | RC552 | 1 | 个 | Y |  | 13%
1437 | 传输网管道光缆-本地接入管道光缆 | 中国移动通信集团上海有限公司\上海总部\网络维护中心\线路维护部 | 中移 | GYTS-24B | 2 | 皮长公里 | Y | 2 | 13%
1438 | 办公设备和家具-播放机:机顶盒 | 中国移动通信集团上海有限公司\上海总部\嘉定分公司 | 深圳市凯欣达信息技术股份有限公 | 视频传播系统专用播放盒 | 1 | 台 | Y |  | 13%
1439 | 办公设备和家具-摄像机:高拍仪 | 中国移动通信集团上海有限公司\上海总部\嘉定分公司 | 无锡安真通科技有限公司 | 高拍仪 | 1 | 台 | Y |  | 13%
1440 | 办公设备和家具-摄像机:高拍仪 | 中国移动通信集团上海有限公司\上海总部\嘉定分公司 | 无锡安真通科技有限公司 | 高拍仪 | 1 | 台 | Y |  | 13%
1441 | 互联网CMNET网络设备-路由器:SR-1 A9K | 中国移动通信集团上海有限公司\上海总部\网络维护中心\钦州维护部 | 思科 | A9K | 1 | 个 | Y |  | 13%
1442 | 传输网管道光缆-本地接入管道光缆 | 中国移动通信集团上海有限公司\上海总部\网络维护中心\线路维护部 | 鸿达 | GYTS-24B1 | 2 | 皮长公里 | Y | 2 | 13%
1443 | 传输网管道光缆-城域网管道光缆:2017511028 | 中国移动通信集团上海有限公司\上海总部\网络维护中心\线路维护部 | 长飞 | 24芯 | 1 | 皮长公里 | Y | 1 | 13%
1444 | 支撑网其他营业设备-其他营业设备:签名板 | 中国移动通信集团上海有限公司\上海总部\嘉定分公司 | 北京立思辰新技术有限公司 | 10.1寸无源无线营业厅 | 1 | 台 | Y |  | 13%
1445 | 办公设备和家具-播放机:机顶盒 | 中国移动通信集团上海有限公司\上海总部\嘉定分公司 | 深圳市凯欣达信息技术股份有限公 | 视频传播系统专用播放盒 | 1 | 台 | Y |  | 13%
1446 | 传输网管道光缆-本地接入管道光缆 | 中国移动通信集团上海有限公司\上海总部\网络维护中心\线路维护部 | 骥通 | GYTS-24B1 | 2 | 皮长公里 | Y | 2 | 13%
1447 | 传输网管道光缆-本地接入管道光缆 | 中国移动通信集团上海有限公司\上海总部\网络维护中心\线路维护部 | 盛脉 | G652-24C-0.95公里 | 1 | 皮长公里 | Y | 1 | 13%
1448 | 传输网管道光缆-本地接入管道光缆 | 中国移动通信集团上海有限公司\上海总部\网络维护中心\线路维护部 | 贝斯特 | GYTS-12B | 1 | 皮长公里 | Y | 1 | 13%
1449 | 传输网管道光缆-本地接入管道光缆 | 中国移动通信集团上海有限公司\上海总部\网络维护中心\线路维护部 | 嘉正 | GYTS-24B | 1 | 皮长公里 | Y | 1 | 13%
1450 | 网络及计算机主设备-局域网交换机Switch | 上海公司\信息技术管理部\网管系统运营室 | 思科 | N2248 | 1 | 个 | Y |  | 13%
1451 | 传输网管道光缆-本地接入管道光缆 | 中国移动通信集团上海有限公司\上海总部\网络维护中心\线路维护部 | 电信 | 24芯 | 1 | 皮长公里 | Y | 1 | 13%
1452 | 传输网管道光缆-本地接入管道光缆 | 中国移动通信集团上海有限公司\上海总部\网络维护中心\线路维护部 | 中福 | GYTS-24B | 1 | 皮长公里 | Y | 1 | 13%
1453 | 传输网管道光缆-本地接入管道光缆 | 中国移动通信集团上海有限公司\上海总部\网络维护中心\线路维护部 | 廉创 | 24芯 | 2 | 皮长公里 | Y | 2 | 13%
1454 | 传输网管道光缆-本地接入管道光缆:本地接入管道光缆 | 中国移动通信集团上海有限公司\上海总部\网络维护中心\线路维护部 | 北京中福 | GYTS-24B1 | 1 | 皮长公里 | Y | 1 | 13%
1455 | 传输网管道光缆-本地接入管道光缆 | 中国移动通信集团上海有限公司\上海总部\网络维护中心\线路维护部 | 廉创 | GYTS-24B | 1 | 皮长公里 | Y | 1 | 13%
1456 | 传输网直埋光缆-本地接入直埋光缆 | 中国移动通信集团上海有限公司\上海总部\网络维护中心\线路维护部 | 武邮 | GYTS-24C | 1 | 皮长公里 | Y | 1 | 13%
1457 | 网络及计算机主设备-局域网交换机Switch | 上海公司\信息技术管理部\基础设施维护室 | 思科 | N2232 | 1 | 个 | Y |  | 13%
1458 | 网络及计算机主设备-局域网交换机Switch | 上海公司\信息技术管理部\基础设施维护室 | 思科 | N2232 | 1 | 个 | Y |  | 13%
1459 | 网络及计算机主设备-局域网交换机Switch | 上海公司\信息技术管理部\基础设施维护室 | 思科 | N2232 | 1 | 个 | Y |  | 13%
1460 | 网络及计算机主设备-局域网交换机Switch | 上海公司\信息技术管理部\基础设施维护室 | 思科 | N2248 | 1 | 个 | Y |  | 13%
1461 | 网络及计算机主设备-局域网交换机Switch | 上海公司\信息技术管理部\基础设施维护室 | 思科 | N2248 | 1 | 个 | Y |  | 13%
1462 | 网络及计算机主设备-局域网交换机Switch | 上海公司\信息技术管理部\基础设施维护室 | 思科 | N2248 | 1 | 个 | Y |  | 13%
1463 | 传输网管道光缆-本地接入管道光缆:本地接入管道光缆 | 中国移动通信集团上海有限公司\上海总部\网络维护中心\线路维护部 | 中福 | GYTS-24B1 | 2 | 皮长公里 | Y | 2 | 13%
1464 | 多功能一体机 | 中国移动通信集团上海有限公司\上海总部\松江分公司 | 理光 | SP C252SF | 1 | 台 | Y |  | 13%
1465 | 多功能一体机 | 中国移动通信集团上海有限公司\上海总部\集中营运中心 | 柯尼卡美能达 | C368 | 1 | 台 | Y |  | 13%
1466 | 动力空调设备-直流配电设备 | 中国移动通信集团上海有限公司\上海总部\网络优化中心\维护优化中部 | 日海 | 1400*800*800 | 1 | 面 | Y |  | 13%
1467 | 本地接入管道光缆 | 中国移动通信集团上海有限公司\上海总部\网络维护中心\线路维护部 | 中移建设 | GYTS-24B | 1 | 皮长公里 | Y | 0.6751 | 13%
1468 | 本地接入管道光缆 | 中国移动通信集团上海有限公司\上海总部\网络维护中心\线路维护部 | 中通三局 | GYTS-96B | 1 | 皮长公里 | Y | 0.1974 | 13%
1469 | 电视机 | 中国移动通信集团上海有限公司\上海总部\青浦分公司 | 创维 | 42寸 | 1 | 台 | Y |  | 13%
1470 | 本地接入管道光缆 | 中国移动通信集团上海有限公司\上海总部\网络维护中心\线路维护部 | 广越 | 12芯 | 1 | 皮长公里 | Y | 0.3601 | 13%
1471 | 本地接入管道光缆 | 中国移动通信集团上海有限公司\上海总部\网络维护中心\线路维护部 | 廉创 | 24芯 | 1 | 皮长公里 | Y | 0.897 | 13%
1472 | 本地接入架空光缆:12芯光缆 | 中国移动通信集团上海有限公司\上海总部\网络维护中心\线路维护部 | 长飞 | 12芯 | 2 | 皮长公里 | Y | 1.306 | 13%
1473 | 本地接入架空光缆:12芯光缆 | 中国移动通信集团上海有限公司\上海总部\网络维护中心\线路维护部 | 长飞 | 12芯 | 1 | 皮长公里 | Y | 0.809 | 13%
1474 | 网络及计算机主设备-局域网交换机Switch | 上海公司\信息技术管理部\基础设施维护室 | 思科 | N2232 | 1 | 个 | Y |  | 13%
1475 | 网络及计算机主设备-局域网交换机Switch | 上海公司\信息技术管理部\基础设施维护室 | 思科 | N2248 | 1 | 个 | Y |  | 13%
1476 | 网络及计算机主设备-局域网交换机Switch | 上海公司\信息技术管理部\基础设施维护室 | 思科 | N2248 | 1 | 个 | Y |  | 13%
1477 | 打印机 | 中国移动通信集团上海有限公司\上海总部\南区分公司 | 理光 | SP C261 | 1 | 台 | Y |  | 13%
1478 | 其他营业设备-选号机 | 中国移动通信集团上海有限公司\上海总部\南区分公司 | 凯欣达 | 选号机 | 1 | 个 | Y |  | 13%
1479 | 本地接入管道光缆 | 中国移动通信集团上海有限公司\上海总部\网络维护中心\线路维护部 | 廉创 | GYTS-12B | 1 | 皮长公里 | Y | 0.671 | 13%
1480 | 多功能一体机:多功能打印复印一体机 | 中国移动通信集团上海有限公司\上海总部\浦东分公司／自贸区分公司 | 富士施乐（中国）有限公司 | 多功能一体机 | 1 | 台 | Y |  | 13%
1481 | 多功能自助终端 | 中国移动通信集团上海有限公司\上海总部\奉贤分公司 | 凯欣达 | 无 | 1 | 个 | Y |  | 13%
1482 | 本地接入管道光缆 | 中国移动通信集团上海有限公司\上海总部\网络维护中心\线路维护部 | 贝电 | GYTS-24B | 1 | 皮长公里 | Y | 0.625 | 13%
1483 | 本地接入管道光缆 | 中国移动通信集团上海有限公司\上海总部\网络维护中心\线路维护部 | 中移建设 | GYTS-24B | 1 | 皮长公里 | Y | 0.42 | 13%
1484 | 本地接入管道光缆:闸河海-上海大悦城一期 | 中国移动通信集团上海有限公司\上海总部\网络维护中心\线路维护部 | 和勤 | GYTS-12 | 2 | 皮长公里 | Y | 1.233 | 13%
1485 | 通信光缆 | 中国移动通信集团上海有限公司\上海总部\网络维护中心\线路维护部 | 京信 | GYTS-24 | 1 | 皮长公里 | Y | 0.426 | 13%
1486 | 本地接入管道光缆 | 中国移动通信集团上海有限公司\上海总部\网络维护中心\线路维护部 | 电科发 | GYTS-24B | 2 | 皮长公里 | Y | 1.455 | 13%
1487 | 本地接入管道光缆 | 中国移动通信集团上海有限公司\上海总部\网络维护中心\线路维护部 | 翔发 | GYTS-24B1 | 3 | 皮长公里 | Y | 2.76 | 13%
1488 | 本地接入管道光缆 | 中国移动通信集团上海有限公司\上海总部\网络维护中心\线路维护部 | 龙盛 | GYTS-24B | 1 | 皮长公里 | Y | 0.15 | 13%
1489 | 本地接入管道光缆 | 中国移动通信集团上海有限公司\上海总部\网络维护中心\线路维护部 | 西安汇诚 | GYTS-12B | 1 | 皮长公里 | Y | 0.601 | 13%
1490 | 本地接入管道光缆 | 中国移动通信集团上海有限公司\上海总部\网络维护中心\线路维护部 | 商美 | GYTS-48B | 3 | 皮长公里 | Y | 2.2679 | 13%
1491 | 通信光缆 | 中国移动通信集团上海有限公司\上海总部\网络维护中心\线路维护部 | 置城 | GYTS-24 | 1 | 皮长公里 | Y | 0.667 | 13%
1492 | 通信光缆 | 上海公司\网络维护中心\线路维护室 | 江苏永鼎 | GYTS-12B | 2 | 皮长公里 | Y | 1.31 | 13%
1493 | 通信光缆 | 中国移动通信集团上海有限公司\上海总部\网络维护中心\线路维护部 | 明嬴 | GYTS-24B1 | 1 | 皮长公里 | Y | 0.475 | 13%
1494 | 通信光缆 | 中国移动通信集团上海有限公司\上海总部\网络维护中心\线路维护部 | 中通服 | GYTS-24B | 1 | 皮长公里 | Y | 0.9853 | 13%
1495 | 通信光缆 | 中国移动通信集团上海有限公司\上海总部\网络维护中心\线路维护部 | 余大 | GYTS-12B | 1 | 皮长公里 | Y | 0.464 | 13%
1496 | 通信光缆:12芯光缆 | 中国移动通信集团上海有限公司\上海总部\网络维护中心\线路维护部 | 肯汀 | GYTS-12 | 1 | 皮长公里 | Y | 0.9199 | 13%
1497 | 通信光缆 | 中国移动通信集团上海有限公司\上海总部\网络维护中心\线路维护部 | 中移建设 | GYTS-24B | 2 | 皮长公里 | Y | 1.622 | 13%
1498 | 通信光缆:红线外-光缆段 | 中国移动通信集团上海有限公司\上海总部\网络维护中心\线路维护部 | 长飞 | 24芯 | 1 | 皮长公里 | Y | 0.473 | 13%
1499 | 通信光缆 | 中国移动通信集团上海有限公司\上海总部\网络维护中心\线路维护部 | 中通服 | GYTS-24B | 1 | 皮长公里 | Y | 0.5859 | 13%
1500 | 通信光缆 | 中国移动通信集团上海有限公司\上海总部\网络维护中心\线路维护部 | 唐人 | GYTS-24B | 1 | 皮长公里 | Y | 0.1815 | 13%
1501 | 通信光缆:红线外-光缆段 | 上海公司\网络维护中心\线路维护室 | 烽火 | 24芯 | 1 | 皮长公里 | Y | 0.661 | 13%
1502 | 通信光缆:红线外-光缆段 | 上海公司\网络维护中心\线路维护室 | 中天 | 48芯 | 2 | 皮长公里 | Y | 1.381 | 13%
1503 | 通信光缆:红线外-光缆段 | 上海公司\网络维护中心\线路维护室 | 长飞 | 12芯 | 1 | 皮长公里 | Y | 0.577 | 13%
1504 | 通信光缆:红线外-光缆段 | 中国移动通信集团上海有限公司\上海总部\网络维护中心\线路维护部 | 余大 | 24芯 | 1 | 皮长公里 | Y | 0.971 | 13%
1505 | 通信光缆:红线外-光缆段 | 中国移动通信集团上海有限公司\上海总部\网络维护中心\线路维护部 | 长飞 | 24芯 | 1 | 皮长公里 | Y | 0.4769 | 13%
1506 | 通信光缆:红线外-光缆段 | 中国移动通信集团上海有限公司\上海总部\网络维护中心\线路维护部 | 长飞 | 24芯 | 2 | 皮长公里 | Y | 1.299 | 13%
1507 | 通信光缆:红线外-光缆段 | 中国移动通信集团上海有限公司\上海总部\网络维护中心\线路维护部 | 余大 | 24芯 | 1 | 皮长公里 | Y | 0.975 | 13%
1508 | 通信光缆:红线外-光缆段 | 中国移动通信集团上海有限公司\上海总部\网络维护中心\线路维护部 | 长飞 | 12芯 | 1 | 皮长公里 | Y | 0.259 | 13%
1509 | 传输网管道光缆-本地接入管道光缆 | 中国移动通信集团上海有限公司\上海总部\网络维护中心\线路维护部 | 永鼎 | 288芯 | 1 | 皮长公里 | Y | 0.791 | 13%
1510 | 通信光缆:红线外-光缆段 | 上海公司\网络维护中心\线路维护室 | 长飞 | 24芯 | 4 | 皮长公里 | Y | 1.179 | 13%
1511 | 传输网管道光缆-本地接入管道光缆 | 中国移动通信集团上海有限公司\上海总部\网络维护中心\线路维护部 | 邮电 | 288芯 | 3 | 皮长公里 | Y | 0.717 | 13%
1512 | 传输网管道光缆-本地接入管道光缆 | 中国移动通信集团上海有限公司\上海总部\网络维护中心\线路维护部 | 景合 | 144芯光缆 | 2 | 皮长公里 | Y | 1.513 | 13%
1513 | 传输网管道光缆-本地接入管道光缆:本地接入管道光缆-1.2 | 中国移动通信集团上海有限公司\上海总部\网络维护中心\线路维护部 | 江苏永鼎 | 24芯 | 1 | 皮长公里 | Y | 0.8 | 13%
1514 | 传输网管道光缆-本地接入管道光缆 | 中国移动通信集团上海有限公司\上海总部\网络维护中心\线路维护部 | 景合 | GYTS-24B1 | 1 | 皮长公里 | Y | 0.3863 | 13%
1515 | 传输网管道光缆-本地接入管道光缆 | 中国移动通信集团上海有限公司\上海总部\网络维护中心\线路维护部 | 鸿达 | 24芯光缆 | 1 | 皮长公里 | Y | 0.83 | 13%
1516 | 通信光缆:红线外-光缆段 | 上海公司\网络维护中心\线路维护室 | 通鼎 | 12芯 | 1 | 皮长公里 | Y | 0.83 | 13%
1517 | 通信光缆:红线外-光缆段 | 中国移动通信集团上海有限公司\上海总部\网络维护中心\线路维护部 | 长飞 | 24芯 | 2 | 皮长公里 | Y | 1.0825 | 13%
1518 | 通信光缆:红线外-光缆段 | 上海公司\网络维护中心\线路维护室 | 长飞 | 12芯 | 1 | 皮长公里 | Y | 0.395 | 13%
1519 | 传输网管道光缆-本地接入管道光缆 | 中国移动通信集团上海有限公司\上海总部\网络维护中心\线路维护部 | 海缆 | GYTS-24B | 1 | 皮长公里 | Y | 0.7639 | 13%
1520 | 传输网管道光缆-本地接入管道光缆 | 中国移动通信集团上海有限公司\上海总部\网络维护中心\线路维护部 | 伟琳 | 24芯 | 2 | 皮长公里 | Y | 1.7398 | 13%
1521 | 本地接入管道光缆 | 中国移动通信集团上海有限公司\上海总部\网络维护中心\线路维护部 | 翔发 | GYTS-24B1 | 3 | 皮长公里 | Y | 1.8375 | 13%
1522 | 传输网管道光缆-本地接入管道光缆 | 中国移动通信集团上海有限公司\上海总部\网络维护中心\线路维护部 | 中福 | GYTS-48B | 8 | 皮长公里 | Y | 1.6553 | 13%
1523 | 通信光缆 | 中国移动通信集团上海有限公司\上海总部\网络维护中心\线路维护部 | 中移 | GYTS-24c | 2 | 皮长公里 | Y | 1.1954 | 13%
1524 | 传输网管道光缆-本地接入管道光缆 | 上海公司\网络维护中心\线路维护室 | 雨花 | GYTS-24B | 3 | 皮长公里 | Y | 2.1562 | 13%
1525 | 通信光缆:红线外-光缆段 | 中国移动通信集团上海有限公司\上海总部\网络维护中心\线路维护部 | 长飞 | 12芯 | 1 | 皮长公里 | Y | 0.856 | 13%
1526 | 传输网管道光缆-本地接入管道光缆 | 上海公司\网络维护中心\线路维护室 | 电信 | GYTS-48B | 6 | 皮长公里 | Y | 2.048 | 13%
1527 | 传输网管道光缆-本地接入管道光缆 | 上海公司\网络维护中心\线路维护室 | 景合 | GYTS-24B1 | 2 | 皮长公里 | Y | 1.0731 | 13%
1528 | 传输网管道光缆-本地接入管道光缆-0.8589公里 | 上海公司\网络维护中心\线路维护室 | 江苏通鼎 | 144芯 | 1 | 皮长公里 | Y | 1 | 13%
1529 | 传输网设备-本地接入管道光缆 | 上海公司\网络维护中心\线路维护室 | 景合 | 48芯 | 7 | 皮长公里 | Y | 1.9695 | 13%
1530 | 传输网管道光缆-本地接入管道光缆 | 上海公司\网络维护中心\线路维护室 | 中移 | 24芯 | 10 | 皮长公里 | Y | 2.145 | 13%
1531 | 传输网管道光缆-本地接入管道光缆 | 上海公司\网络维护中心\线路维护室 | 东冠 | GYTS-48B | 4 | 皮长公里 | Y | 2.1994 | 13%
1532 | 传输网管道光缆-城域网管道光缆:2015506957 | 上海公司\网络维护中心\线路维护室 | 长飞 | 24芯 | 1 | 皮长公里 | Y | 1 | 13%
1533 | 传输网管道光缆-本地接入管道光缆 | 上海公司\网络维护中心\线路维护室 | 骥通 | 12芯光缆 | 3 | 皮长公里 | Y | 1.303 | 13%
1534 | 传输网管道光缆-本地接入管道光缆:传输网管道光缆-本地接 | 上海公司\网络维护中心\线路维护室 | 电信 | GYTS-48B | 2 | 皮长公里 | Y | 1.462 | 13%
1535 | 传输网管道光缆-本地接入管道光缆 | 上海公司\网络维护中心\线路维护室 | 置诚 | GYTS-24B | 3 | 皮长公里 | Y | 1.0437 | 13%
1536 | 传输网管道光缆-本地接入管道光缆:本地接入管道光缆 | 上海公司\网络维护中心\线路维护室 | 永鼎 | GYTS-24 | 2 | 皮长公里 | Y | 1.7684 | 13%
1537 | 传输网管道光缆-本地接入管道光缆 | 上海公司\网络维护中心\线路维护室 | 景合 | GYTS-48B1 | 1 | 皮长公里 | Y | 1 | 13%
1538 | 传输网管道光缆-本地接入管道光缆:本地接入管道光缆-2.3 | 上海公司\网络维护中心\线路维护室 | 中天 | 24芯 | 2 | 皮长公里 | Y | 1.2804 | 13%
1539 | 传输网管道光缆-本地接入管道光缆:传输网管道光缆-本地接 | 上海公司\网络维护中心\线路维护室 | 亚通（云沪） | GYTS-24B | 1 | 皮长公里 | Y | 1 | 13%
1540 | 传输网管道光缆-本地接入管道光缆:本地接入管道光缆-0.9 | 上海公司\网络维护中心\线路维护室 | 江苏永鼎 | 24芯 | 1 | 皮长公里 | Y | 1 | 13%
1541 | 传输网管道光缆-本地接入管道光缆 | 上海公司\网络维护中心\线路维护室 | 置诚 | GYTS-24B | 3 | 皮长公里 | Y | 2.0263 | 13%
1542 | 传输网管道光缆-本地接入管道光缆:3.787公里 | 上海公司\网络维护中心\线路维护室 | 烽火 | 24芯光缆 | 4 | 皮长公里 | Y | 1.597 | 13%
1543 | 传输网管道光缆-本地接入管道光缆 | 上海公司\网络维护中心\线路维护室 | 东冠 | GYTS-24C | 2 | 皮长公里 | Y | 1.873 | 13%
1544 | 传输网设备-本地接入管道光缆 | 上海公司\网络维护中心\线路维护室 | 永鼎 | 24芯 | 1 | 皮长公里 | Y | 1 | 13%
1545 | 传输网管道光缆-本地接入管道光缆 | 上海公司\网络维护中心\线路维护室 | 永鼎-商美 | 144芯 | 6 | 皮长公里 | Y | 1.6829 | 13%
1546 | 本地接入管道光缆:24芯 | 上海公司\网络维护中心\线路维护室 | 烽火 | 24芯 | 5 | 皮长公里 | Y | 2.2685 | 13%
1547 | 通信光缆:红线外-光缆段 | 上海公司\网络维护中心\线路维护室 | 中天 | 48芯 | 5 | 皮长公里 | Y | 1.993 | 13%
1548 | 传输网管道光缆-本地接入管道光缆 | 上海公司\网络维护中心\线路维护室 | 中移 | 48芯光缆 | 7 | 皮长公里 | Y | 2.342 | 13%
1549 | 传输网管道光缆-本地接入管道光缆 | 上海公司\网络维护中心\线路维护室 | 置诚 | 48 | 2 | 皮长公里 | Y | 1.4142 | 13%
1550 | 本地接入管道光缆 | 上海公司\网络维护中心\线路维护室 | 商美 | GYTS-24B | 8 | 皮长公里 | Y | 2.046 | 13%
1551 | 通信光缆 | 上海公司\网络维护中心\线路维护室 | 中移建设 | GYTS-24 | 3 | 皮长公里 | Y | 1.546 | 13%
1552 | 通信光缆 | 上海公司\网络维护中心\线路维护室 | 商美 | GYTS-12 | 1 | 皮长公里 | Y | 1 | 13%
1553 | 本地接入管道光缆 | 上海公司\网络维护中心\线路维护室 | 中通三局 | GYTS-24B | 1 | 皮长公里 | Y | 1 | 13%
1554 | 传输网管道光缆-本地接入管道光缆:本地接入管道光缆-1.8 | 上海公司\网络维护中心\线路维护室 | 特发 | 96芯 | 2 | 皮长公里 | Y | 1.4044 | 13%
1555 | 通信光缆:红线外-光缆段 | 上海公司\网络维护中心\线路维护室 | 长飞 | 96芯 | 4 | 皮长公里 | Y | 2.1708 | 13%
1556 | 通信光缆 | 上海公司\网络维护中心\线路维护室 | 永鼎 | GYTS-24B | 1 | 皮长公里 | Y | 1 | 13%
1557 | 本地接入管道光缆:云悦华尔兹精品酒店丰收日-徐八院 | 上海公司\网络维护中心\线路维护室 | 中移 | GYTS-24 | 1 | 皮长公里 | Y | 1 | 13%
1558 | 本地接入管道光缆:铁塔徐柳钦-恒地仓 | 上海公司\网络维护中心\线路维护室 | 怡创 | GYTS-48 | 1 | 皮长公里 | Y | 1 | 13%
1559 | 传输网管道光缆-本地接入管道光缆 | 上海公司\网络维护中心\线路维护室 | 永鼎 | GYSTA-24 | 3 | 皮长公里 | Y | 1.6297 | 13%
1560 | 传输网管道光缆-本地接入管道光缆:2017525939 | 上海公司\网络维护中心\线路维护室 | 江苏永鼎 | 24芯 | 1 | 皮长公里 | Y | 1 | 13%
1561 | 通信光缆:红线外-光缆段 | 上海公司\网络维护中心\线路维护室 | 亨通 | 96芯 | 10 | 皮长公里 | Y | 1.0588 | 13%
1562 | 本地接入管道光缆 | 上海公司\网络维护中心\线路维护室 | 永鼎 | 96芯 | 4 | 皮长公里 | Y | 1.5778 | 13%
1563 | 通信光缆:红线外-光缆段 | 上海公司\网络维护中心\线路维护室 | 亨通 | 48芯 | 3 | 皮长公里 | Y | 1.845 | 13%
1564 | 传输网管道光缆-本地接入管道光缆 | 上海公司\网络维护中心\线路维护室 | 中移建设 | 24芯 | 1 | 皮长公里 | Y | 1 | 13%
1565 | 本地接入管道光缆 | 上海公司\网络维护中心\线路维护室 | 长飞 | 96芯 | 6 | 皮长公里 | Y | 1.545 | 13%
1566 | 传输网管道光缆-本地接入管道光缆:24芯 | 上海公司\网络维护中心\线路维护室 | 烽火 | 24芯 | 1 | 皮长公里 | Y | 1 | 13%
1567 | 本地接入管道光缆 | 上海公司\网络维护中心\线路维护室 | 鸿达 | GYTS-24B | 5 | 皮长公里 | Y | 1.798 | 13%
1568 | 通信光缆 | 上海公司\网络维护中心\线路维护室 | 中通服 | GYTS-24B | 3 | 皮长公里 | Y | 1.8307 | 13%
1569 | 通信光缆:红线外-光缆段 | 上海公司\网络维护中心\线路维护室 | 通鼎 | 12芯 | 1 | 皮长公里 | Y | 1 | 13%
1570 | 通信光缆 | 上海公司\网络维护中心\线路维护室 | 中移建设 | GYTS96 | 6 | 皮长公里 | Y | 2.575 | 13%
1571 | 传输网管道光缆-本地接入管道光缆:本地接入管道光缆 | 上海公司\网络维护中心\线路维护室 | 烽火 | 24芯 | 2 | 皮长公里 | Y | 1.8 | 13%
1572 | 本地接入管道光缆 | 上海公司\网络维护中心\线路维护室 | 烽火 | GYTS-24B1 | 4 | 皮长公里 | Y | 1.1493 | 13%
1573 | 本地接入管道光缆 | 上海公司\网络维护中心\线路维护室 | 广越 | GYTS-24 | 1 | 皮长公里 | Y | 1 | 13%
1574 | 本地接入管道光缆 | 上海公司\网络维护中心\线路维护室 | 中通一局 | GYTS-24 | 1 | 皮长公里 | Y | 1 | 13%
1575 | 通信光缆-通信光缆.通信光缆:红线外 | 上海公司\网络维护中心\线路维护室 | 长飞 | 24芯 | 7 | 皮长公里 | Y | 1.048 | 13%
1576 | 传输网管道光缆-本地接入管道光缆:本地接入管道光缆-7.9 | 上海公司\网络维护中心\线路维护室 | 江苏永鼎 | 48芯 | 8 | 皮长公里 | Y | 2.2 | 13%
1577 | 本地接入管道光缆 | 上海公司\网络维护中心\线路维护室 | 中移建设 | GYTS96 | 9 | 皮长公里 | Y | 1.8816 | 13%
1578 | 通信光缆 | 上海公司\网络维护中心\线路维护室 | 中移 | GYTS-24 | 5 | 皮长公里 | Y | 1.276 | 13%
1579 | 传输网管道光缆-本地接入管道光缆 | 上海公司\网络维护中心\线路维护室 | 廉创 | 24芯 | 3 | 皮长公里 | Y | 1.6084 | 13%
1580 | 通信光缆:红线外-光缆段 | 上海公司\网络维护中心\线路维护室 | 烽火-亨通 | 12芯 | 2 | 皮长公里 | Y | 1.022 | 13%
1581 | 通信光缆 | 上海公司\网络维护中心\线路维护室 | 山东邮电 | GYTS-48C | 2 | 皮长公里 | Y | 1.1719 | 13%
1582 | 通信光缆:红线外-光缆段 | 上海公司\网络维护中心\线路维护室 | 烽火 | 24芯 | 6 | 皮长公里 | Y | 2.0905 | 13%
1583 | 通信光缆:24芯光缆 | 上海公司\网络维护中心\线路维护室 | 烽火 | GYTS-24 | 2 | 皮长公里 | Y | 1.4658 | 13%
1584 | 通信光缆-通信光缆通信光缆 | 上海公司\网络维护中心\线路维护室 | 一局 | GYTS-24 | 1 | 皮长公里 | Y | 1 | 13%
1585 | 通信光缆:红线外-光缆段 | 上海公司\网络维护中心\线路维护室 | 长飞 | 96芯 | 5 | 皮长公里 | Y | 1.8265 | 13%
1586 | 通信光缆 | 上海公司\网络维护中心\线路维护室 | 中移 | GYTS-96 | 10 | 皮长公里 | Y | 1.2996 | 13%
1587 | 通信光缆:本地接入管道光缆 | 上海公司\网络维护中心\线路维护室 | 怡创 | GYTS-24B | 1 | 皮长公里 | Y | 1 | 13%
1588 | 通信光缆:红线外-光缆段 | 上海公司\网络维护中心\线路维护室 | 立天 | 12芯 | 3 | 皮长公里 | Y | 1.309 | 13%
1589 | 通信光缆:通信光缆 | 上海公司\网络维护中心\线路维护室 | 烽火 | GYTS-24 | 1 | 皮长公里 | Y | 1 | 13%
1590 | 通信光缆 | 上海公司\网络维护中心\线路维护室 | 中移建设 | GYTS-96C | 9 | 皮长公里 | Y | 1.4905 | 13%
1591 | 通信光缆 | 上海公司\网络维护中心\线路维护室 | 中移建设 | GYTS-96 | 6 | 皮长公里 | Y | 1.8776 | 13%
1592 | 传输网管道光缆-本地接入管道光缆:48芯 | 上海公司\网络维护中心\线路维护室 | 烽火 | 48芯 | 3 | 皮长公里 | Y | 1.2408 | 13%
1593 | 通信光缆 | 上海公司\网络维护中心\线路维护室 | 广越 | GYTS-24C | 2 | 皮长公里 | Y | 1.3 | 13%
1594 | 通信光缆 | 上海公司\网络维护中心\线路维护室 | 中移建设 | GYTS-96B | 7 | 皮长公里 | Y | 1.3294 | 13%
1595 | 通信光缆 | 上海公司\网络维护中心\线路维护室 | 怡创 | GYTS-12 | 1 | 皮长公里 | Y | 1 | 13%
1596 | 本地接入管道光缆 | 上海公司\网络维护中心\线路维护室 | 山东邮电 | GYTS-48B1 | 2 | 皮长公里 | Y | 1.7417 | 13%
1597 | 通信光缆:红线外-光缆段 | 上海公司\网络维护中心\线路维护室 | 长飞 | 216芯 | 43 | 皮长公里 | Y | 1.0716 | 13%
1598 | 本地接入管道光缆 | 上海公司\网络维护中心\线路维护室 | 南建 | GYTS-48B1 | 3 | 皮长公里 | Y | 1.4999 | 13%
1599 | 通信光缆 | 上海公司\网络维护中心\线路维护室 | 长讯 | GYTS-24B | 6 | 皮长公里 | Y | 1.894 | 13%
1600 | 传输网管道光缆-本地接入管道光缆:本地接入管道光缆 | 上海公司\网络维护中心\线路维护室 | 中福 | GYTS-144B1 | 7 | 皮长公里 | Y | 1.9499 | 13%
1601 | 通信光缆 | 上海公司\网络维护中心\线路维护室 | 长飞 | GYTS-24 | 2 | 皮长公里 | Y | 1.018 | 13%
1602 | 本地接入架空光缆:12芯 | 上海公司\网络维护中心\线路维护室 | 中移建 | 12芯 | 5 | 皮长公里 | Y | 1.451 | 13%
1603 | 通信光缆-通信光缆.通信光缆 | 上海公司\网络维护中心\线路维护室 | 长飞 | 96芯 | 1 | 皮长公里 | Y | 1.3186 | 13%
1604 | 传输网管道光缆-本地接入管道光缆 | 上海公司\网络维护中心\线路维护室 | 江苏永鼎 | 12芯光缆 | 4 | 皮长公里 | Y | 1.5 | 13%
1605 | 通信光缆:红线外-光缆段 | 上海公司\网络维护中心\线路维护室 | 长飞 | 24芯 | 2 | 皮长公里 | Y | 1.3551 | 13%
1606 | 通信光缆:红线外-光缆段 | 上海公司\网络维护中心\线路维护室 | 长飞 | 96芯 | 12 | 皮长公里 | Y | 1.8778 | 13%
1607 | 通信光缆 | 上海公司\网络维护中心\线路维护室 | 中徽建 | GYTS96 | 9 | 皮长公里 | Y | 3.4105 | 13%
1608 | 通信光缆-通信光缆.通信光缆 | 上海公司\网络维护中心\线路维护室 | 广越 | GYTS-24B | 1 | 皮长公里 | Y | 1 | 13%
1609 | 通信光缆:红线外-光缆段 | 上海公司\网络维护中心\线路维护室 | 长飞 | 12芯 | 2 | 皮长公里 | Y | 1.1 | 13%
1610 | 通信光缆:红线外-光缆段 | 上海公司\网络维护中心\线路维护室 | 中天 | 48芯 | 1 | 皮长公里 | Y | 1 | 13%
1611 | 通信光缆:红线外-光缆段 | 上海公司\网络维护中心\线路维护室 | 通鼎 | 24芯 | 4 | 皮长公里 | Y | 2.3763 | 13%
1612 | 传输网管道光缆-本地接入管道光缆:本地接入管道光缆 | 上海公司\网络维护中心\线路维护室 | 山东邮电 | GYTS-48B1 | 3 | 皮长公里 | Y | 1.8855 | 13%
1613 | 通信光缆.传输网架空光缆 | 上海公司\网络维护中心\线路维护室 | 盛脉 | 24芯 | 1 | 皮长公里 | Y | 1 | 13%
1614 | 通信光缆:红线外-光缆段 | 上海公司\网络维护中心\线路维护室 | 长飞 | 24芯 | 3 | 皮长公里 | Y | 1.455 | 13%
1615 | 传输网管道光缆-本地接入管道光缆 | 上海公司\网络维护中心\线路维护室 | 嘉正 | GYTA-24B | 1 | 皮长公里 | Y | 1 | 13%
1616 | 传输网管道光缆-本地接入管道光缆 | 上海公司\网络维护中心\线路维护室 | 永鼎 | 48芯 | 1 | 皮长公里 | Y | 1 | 13%
1617 | 传输网设备-本地接入管道光缆 | 上海公司\网络维护中心\线路维护室 | 辉程 | GYTS-24B | 1 | 皮长公里 | Y | 1 | 13%
1618 | 通信光缆:红线外-光缆段 | 上海公司\网络维护中心\线路维护室 | 长飞 | 24芯 | 4 | 皮长公里 | Y | 1.9291 | 13%
1619 | 传输网管道光缆-本地接入管道光缆 | 上海公司\网络维护中心\线路维护室 | 广东电信 | GYTS-144B | 22 | 皮长公里 | Y | 5.9948 | 13%
1620 | 本地接入管道光缆 | 上海公司\网络维护中心\线路维护室 | 一局 | GYTS-24B1 | 1 | 皮长公里 | Y | 1 | 13%
1621 | 通信光缆:红线外-光缆段 | 上海公司\网络维护中心\线路维护室 | 长飞 | 96芯 | 4 | 皮长公里 | Y | 1.9201 | 13%
1622 | 通信光缆:红线外-光缆段 | 上海公司\网络维护中心\线路维护室 | 长飞 | 144芯 | 12 | 皮长公里 | Y | 2.7297 | 13%
1623 | 本地接入管道光缆 | 上海公司\网络维护中心\线路维护室 | 安徽电信 | TGYS-96 | 5 | 皮长公里 | Y | 1.5856 | 13%
1624 | 通信光缆:红线外-光缆段 | 上海公司\网络维护中心\线路维护室 | 长飞 | 24芯 | 8 | 皮长公里 | Y | 2.197 | 13%
1625 | 传输网管道光缆-本地接入管道光缆 | 上海公司\网络维护中心\线路维护室 | 中福 | 48芯光缆 | 8 | 皮长公里 | Y | 4.2291 | 13%
1626 | 通信光缆-通信光缆.通信光缆 | 上海公司\网络维护中心\线路维护室 | 中移 | GYTS-24B | 1 | 皮长公里 | Y | 1.0845 | 13%
1627 | 传输网管道光缆-城域网管道光缆 | 上海公司\网络维护中心\线路维护室 | 长飞 | GYTS-96 | 1 | 皮长公里 | Y | 1 | 13%
1628 | 通信光缆:红线外-光缆段 | 上海公司\网络维护中心\线路维护室 | 亨通 | 96芯 | 3 | 皮长公里 | Y | 1.9278 | 13%
1629 | 通信光缆-通信光缆.通信光缆 | 上海公司\网络维护中心\线路维护室 | 天博 | GYTS-24B | 1 | 皮长公里 | Y | 1.2096 | 13%
1630 | 通信光缆-通信光缆.传输网管道光缆 | 上海公司\网络维护中心\线路维护室 | 北京中福 | GYTS-48B | 1 | 皮长公里 | Y | 1 | 13%
1631 | 通信光缆-通信光缆.通信光缆 | 上海公司\网络维护中心\线路维护室 | 中徽建 | GYTS-12B | 1 | 皮长公里 | Y | 1 | 13%
1632 | 通信光缆-通信光缆.本地接入管道光缆 | 上海公司\网络维护中心\线路维护室 | 安徽电信 | TGYS-96 | 13 | 皮长公里 | Y | 1.4866 | 13%
1633 | 通信光缆-通信光缆.通信光缆:红线外 | 上海公司\网络维护中心\线路维护室 | 烽火 | 12芯 | 5 | 皮长公里 | Y | 2.3362 | 13%
1634 | 通信光缆-通信光缆.本地接入管道光缆 | 上海公司\网络维护中心\线路维护室 | 中移建设 | GYTS-216C | 1 | 皮长公里 | Y | 3.6971 | 13%
1635 | 通信光缆.通信光缆 | 上海公司\网络维护中心\线路维护室 | 东冠 | GYTS-144C | 1 | 皮长公里 | Y | 2.1248 | 13%
1636 | 通信光缆:红线外-光缆段 | 上海公司\网络维护中心\线路维护室 | 长飞 | 96芯 | 5 | 皮长公里 | Y | 2.4177 | 13%
1637 | 通信光缆:红线外-光缆段 | 上海公司\网络维护中心\线路维护室 | 烽火 | 24芯 | 1 | 皮长公里 | Y | 1 | 13%
1638 | 通信光缆:红线外-光缆段 | 上海公司\网络维护中心\线路维护室 | 长飞 | 96芯 | 9 | 皮长公里 | Y | 2.0281 | 13%
1639 | 传输网管道光缆-本地接入管道光缆 | 上海公司\网络维护中心\线路维护室 | 中移 | GYTS-24B | 1 | 皮长公里 | Y | 1 | 13%
1640 | 通信光缆:红线外-光缆段 | 上海公司\网络维护中心\线路维护室 | 长飞 | 96芯 | 1 | 皮长公里 | Y | 1 | 13%
1641 | 通信光缆:红线外-光缆段 | 上海公司\网络维护中心\线路维护室 | 亨通 | 12芯 | 1 | 皮长公里 | Y | 1 | 13%
1642 | 传输网管道光缆-本地接入管道光缆 | 上海公司\网络维护中心\线路维护室 | 中移建设 | GYTS-96 | 9 | 皮长公里 | Y | 1.96 | 13%
1643 | 传真机 | 中国移动通信集团上海有限公司\上海总部\采购物流部 | 理光 | 理光FAX3320L 传真机 | 1 | 台 | Y |  | 13%
1644 | 业务平台-防火墙 | 上海公司\客户响应中心\云业务支撑室 | IMPERVA | X6500 | 1 | 个 | Y |  | 13%
1645 | 支撑网设备-服务器 | 中国移动通信集团上海有限公司\上海总部\信息系统运营部\基础设施维护部 | HP | HP服务器 DL585G5 | 1 | 个 | Y |  | 13%
1646 | 基站及环境监控设备-中兴ZXM10 | 中国移动通信集团上海有限公司\上海总部\网络优化中心\维护优化中部 | 中兴 | ZXM10 | 1 | 个 | Y |  | 13%
1647 | 动力空调设备-组合开关电源柜 | 中国移动通信集团上海有限公司\上海总部\网络优化中心\维护优化南部 | 中兴 | ZXDU68 | 1 | 架 | Y |  | 13%
1648 | 同步数字系列设备SDH | 上海公司\网络优化中心\沪北维护优化室 | 贝尔 | 5C | 1 | 端 | Y |  | 13%
1649 | 动力空调设备-动力及环境监控局端其他设备 | 中国移动通信集团上海有限公司\上海总部\网络维护中心\动力维护部 | 中达电通 | 非标(含UPC-48× 1) | 1 | 个 | Y |  | 13%
1650 | 光纤配线架(含1:64分光器1) | 中国移动通信集团上海有限公司\上海总部\网络优化中心\维护优化中部 | 隆兴 | 48芯 | 1 | 架 | Y |  | 13%
1651 | 物业及配套设备-消防灭火系统设备 | 中国移动通信集团上海有限公司\上海总部\网络优化中心\维护优化中部 | 利达华信 | DKL-10KG | 1 | 套 | Y |  | 13%
1652 | 同步数字系列设备SDH | 上海公司\网络优化中心\沪北维护优化室 | 上海贝尔 | TSS5C | 1 | 端 | Y |  | 13%
1653 | 打印机 | 中国移动通信集团上海有限公司\上海总部\南区分公司 | 施乐 | 黑白DocuPrintP355d(A) | 1 | 台 | Y |  | 13%
1654 | 传输网设备-本地接入分组传送网设备 | 中国移动通信集团上海有限公司\上海总部\网络优化中心\维护优化西部 | 阿朗 | 1850TSS-5C | 1 | 端 | Y |  | 13%
1655 | 同步数字系列设备SDH | 上海公司\网络优化中心\沪北维护优化室 | 阿朗 | PTN TSS-5C | 1 | 端 | Y |  | 13%
1656 | 无线及接入设备-测试车船及设备 | 中国移动通信集团上海有限公司\上海总部\网络优化中心\维护优化中部 | 日海 | 半固定基站系统 | 1 | 套 | Y |  | 13%
1657 | 传输网设备-本地接入架空光缆:24芯光缆1.9286公里 | 中国移动通信集团上海有限公司\上海总部\网络维护中心\线路维护部 | 永鼎 | 24芯光缆 | 2 | 皮长公里 | Y | 2 | 13%
1658 | 整流机架 | 中国移动通信集团上海有限公司\上海总部\网络优化中心\维护优化西部 | 艾默生 | 机架600A， 48V组 | 1 | 架 | Y |  | 13%
1659 | 同步数字系列设备SDH | 上海公司\网络优化中心\沪北维护优化室 | 阿郎 | PTN TSS 1850-5R | 1 | 端 | Y |  | 13%
1660 | 同步数字系列设备SDH | 上海公司\网络优化中心\沪北维护优化室 | 阿郎 | PTN TSS 1850-5R | 1 | 端 | Y |  | 13%
1661 | 同步数字系列设备SDH | 上海公司\网络优化中心\沪北维护优化室 | 阿郎 | PTN TSS 1850-5R | 1 | 端 | Y |  | 13%
1662 | 传输网设备-本地接入管道光缆:新建光缆1.756公里 | 中国移动通信集团上海有限公司\上海总部\网络维护中心\线路维护部 | 通鼎 | 24芯 | 2 | 皮长公里 | Y | 2 | 13%
1663 | 传输网设备-城域网分组传送网设备 | 中国移动通信集团上海有限公司\上海总部\网络优化中心\维护优化西部 | 贝尔 | 1850TSS-5C | 1 | 端 | Y |  | 13%
1664 | 传输网设备-城域网分组传送网设备 | 中国移动通信集团上海有限公司\上海总部\网络优化中心\维护优化西部 | 贝尔 | 1850-TSS5R | 1 | 端 | Y |  | 13%
1665 | 传输网设备-城域网分组传送网设备 | 中国移动通信集团上海有限公司\上海总部\网络优化中心\维护优化西部 | 阿朗 | 1850TSS-5C | 1 | 端 | Y |  | 13%
1666 | IMS接入设备 | 中国移动通信集团上海有限公司\上海总部\宝山分公司\建设客响部 | 华为 | IAD | 1 | 个 | Y |  | 13%
1667 | 传输网设备-光纤配线架 | 中国移动通信集团上海有限公司\上海总部\网络优化中心\维护优化西部 | 太平 | 648芯 | 1 | 架 | Y |  | 13%
1668 | 传输网设备-光纤配线架 | 中国移动通信集团上海有限公司\上海总部\网络优化中心\维护优化北部 | 普天 | 144芯ODF | 1 | 架 | Y |  | 13%
1669 | 传输网设备-传输综合柜:传输综合柜 | 中国移动通信集团上海有限公司\上海总部\网络优化中心\维护优化西部 | 中天科技 | 144芯ODF+40系统DDF | 1 | 个 | Y |  | 13%
1670 | 支撑网其他营业设备-其他营业设备 | 中国移动通信集团上海有限公司\上海总部\嘉定分公司 | 安真通 | 写字板高拍仪套装 | 1 | 台 | Y |  | 13%
1671 | 支撑网其他营业设备-其他营业设备 | 中国移动通信集团上海有限公司\上海总部\松江分公司 | 安真通 | 写字板高拍仪套装 | 1 | 台 | Y |  | 13%
1672 | 传输网管道光缆-本地接入管道光缆 | 中国移动通信集团上海有限公司\上海总部\网络维护中心\线路维护部 | 立天 | 48光缆 | 1 | 皮长公里 | Y | 1 | 13%
1673 | 无线及接入-TD-LTE室内覆盖基站-载频 | 中国移动通信集团上海有限公司\上海总部\网络优化中心\维护优化中部 | 华为 | UBBPc | 1 | 个 | Y |  | 13%
1674 | 打印复印传真一体机 | 中国移动通信集团上海有限公司\上海总部\综合管理部／法律事务部 | HP | HP M128FP | 1 | 台 | Y |  | 13%
1675 | 无线及接入设备-TD-LTE宏基站-BBU机柜 | 中国移动通信集团上海有限公司\上海总部\网络优化中心\维护优化北部 | 诺基亚 | 诺基亚530 | 1 | 个 | Y |  | 13%
1676 | 传输网设备-光纤配线架:48芯ODF箱 | 中国移动通信集团上海有限公司\上海总部\网络优化中心\维护优化中部 | 普天 | 48芯ODF箱 | 1 | 架 | Y |  | 13%
1677 | 传输网管道光缆-本地接入管道光缆 | 中国移动通信集团上海有限公司\上海总部\网络维护中心\线路维护部 | 永鼎 | 24芯 | 1 | 皮长公里 | Y | 1 | 13%
1678 | 网络及计算机主设备-局域网交换机Switch | 上海公司\信息技术管理部\网管系统运营室 | 思科 | N2232 | 1 | 个 | Y |  | 13%
1679 | 传输网管道光缆-本地接入管道光缆 | 中国移动通信集团上海有限公司\上海总部\网络维护中心\线路维护部 | 景合 | 144芯光缆 | 1 | 皮长公里 | Y | 1 | 13%
1680 | 动力空调设备-直流配电设备:动力空调设备-直流配电设备 | 中国移动通信集团上海有限公司\上海总部\网络优化中心\维护优化中部 | 日海 | 混合舱-NE型 | 1 | 面 | Y |  | 13%
1681 | 复印机黑白复合一体机BH367 | 中国移动通信集团上海有限公司\上海总部\网络优化中心\维护优化中部 | 柯尼卡美能达 | 复印机 | 1 | 台 | Y |  | 13%
1682 | 传输网管道光缆-本地接入管道光缆 | 中国移动通信集团上海有限公司\上海总部\网络维护中心\线路维护部 | 商美 | GYTS-24B | 1 | 皮长公里 | Y | 1 | 13%
1683 | 传输网管道光缆-本地接入管道光缆 | 中国移动通信集团上海有限公司\上海总部\网络维护中心\线路维护部 | 永鼎 | GYTS-24B | 1 | 皮长公里 | Y | 1 | 13%
1684 | 传输网管道光缆-本地接入管道光缆 | 中国移动通信集团上海有限公司\上海总部\网络维护中心\线路维护部 | 鸿维 | 24 | 1 | 皮长公里 | Y | 1 | 13%
1685 | OLT 子框 | 上海公司\网络优化中心\沪中维护优化室 | 中兴 | C300 | 1 | 套 | Y |  | 13%
1686 | 传输网管道光缆-本地接入管道光缆 | 中国移动通信集团上海有限公司\上海总部\网络维护中心\线路维护部 | 中福 | GYTS-24B | 1 | 皮长公里 | Y | 1 | 13%
1687 | 支撑网其他支撑网设备-其他监测设备 | 中国移动通信集团上海有限公司\上海总部\综合管理部／法律事务部 | 阿尔卡特 | 1 | 1 | 个 | Y |  | 13%
1688 | 支撑网其他支撑网设备-其他监测设备 | 中国移动通信集团上海有限公司\上海总部\综合管理部／法律事务部 | 阿尔卡特 | 1 | 1 | 个 | Y |  | 13%
1689 | 支撑网其他支撑网设备-其他监测设备 | 中国移动通信集团上海有限公司\上海总部\综合管理部／法律事务部 | 阿尔卡特 | 1 | 1 | 个 | Y |  | 13%
1690 | 支撑网其他支撑网设备-其他监测设备 | 中国移动通信集团上海有限公司\上海总部\综合管理部／法律事务部 | 阿尔卡特 | 1 | 1 | 个 | Y |  | 13%
1691 | 支撑网其他支撑网设备-其他监测设备 | 上海公司\办公室（党委办公室） | 阿尔卡特 | 1 | 1 | 个 | Y |  | 13%
1692 | 传输网管道光缆-本地接入管道光缆 | 中国移动通信集团上海有限公司\上海总部\网络维护中心\线路维护部 | 德蒙 | GYTS-24B | 1 | 皮长公里 | Y | 1 | 13%
1693 | OLT 子框 | 上海公司\网络优化中心\沪中维护优化室 | 中兴 | C300 | 1 | 套 | Y |  | 13%
1694 | 传输网设备-光电转换器:光电转换器 | 中国移动通信集团上海有限公司\上海总部\宝山分公司\建设客响部 | 瑞斯康达 | RC552 | 1 | 个 | Y |  | 13%
1695 | 传输网管道光缆-本地接入管道光缆 | 中国移动通信集团上海有限公司\上海总部\网络维护中心\线路维护部 | 德蒙 | GYTS-48B | 1 | 皮长公里 | Y | 1 | 13%
1696 | 传输网管道光缆-本地接入管道光缆 | 中国移动通信集团上海有限公司\上海总部\网络维护中心\线路维护部 | 贝电 | GYTS-24B | 1 | 皮长公里 | Y | 1 | 13%
1697 | 传输网管道光缆-本地接入管道光缆 | 中国移动通信集团上海有限公司\上海总部\网络维护中心\线路维护部 | 海缆 | GYTS-24C | 1 | 皮长公里 | Y | 1 | 13%
1698 | IP电话 | 中国移动通信集团上海有限公司\上海总部\采购物流部 | 思科 | 7821型 | 1 | 个 | Y |  | 13%
1699 | 电话交换机 | 中国移动通信集团上海有限公司\上海总部\集中营运中心 | 思科 | 7821型 | 1 | 台 | Y |  | 13%
1700 | OLT 子框 | 上海公司\网络优化中心\沪中维护优化室 | 中兴 | C300 | 1 | 套 | Y |  | 13%
1701 | 电视机 | 中国移动通信集团上海有限公司\上海总部\南区分公司 | 现代 | 42寸 | 1 | 台 | Y |  | 13%
1702 | 电视机 | 中国移动通信集团上海有限公司\上海总部\崇明分公司 | 现代 | 42寸 | 1 | 台 | Y |  | 13%
1703 | 传输网管道光缆-本地接入管道光缆 | 中国移动通信集团上海有限公司\上海总部\网络维护中心\线路维护部 | 长飞 | 24芯光缆 | 1 | 皮长公里 | Y | 1 | 13%
1704 | 传输网设备-光纤配线架:交接箱 | 中国移动通信集团上海有限公司\上海总部\金山分公司\建设客响部 | 余大 | 288芯 | 1 | 架 | Y |  | 13%
1705 | 传输网管道光缆-本地接入管道光缆 | 中国移动通信集团上海有限公司\上海总部\网络维护中心\线路维护部 | 翔发 | GYTS-24B | 2 | 皮长公里 | Y | 2 | 13%
1706 | 传输网管道光缆-本地接入管道光缆 | 中国移动通信集团上海有限公司\上海总部\网络维护中心\线路维护部 | 中移 | GYTS-24B | 1 | 皮长公里 | Y | 1 | 13%
1707 | 无线及接入设备-宏基站室内单元板卡 | 中国移动通信集团上海有限公司\上海总部\网络优化中心\维护优化南部 | 华为 | UBBP | 1 | 个 | Y |  | 13%
1708 | 动力及环境监控局端设备 | 上海公司\网络维护中心\动力维护室 | 中达监控 | 非标(含MESU-T×1；BRS-IR240×1等 | 1 | 个 | Y |  | 13%
1709 | 传输网管道光缆-本地接入管道光缆 | 中国移动通信集团上海有限公司\上海总部\网络维护中心\线路维护部 | 长飞 | 24芯光缆 | 1 | 皮长公里 | Y | 1 | 13%
1710 | 传输网管道光缆-本地接入管道光缆 | 中国移动通信集团上海有限公司\上海总部\网络维护中心\线路维护部 | 天博 | 48芯 | 3 | 皮长公里 | Y | 3 | 13%
1711 | 支撑网自助服务设备-多功能自助终端 | 中国移动通信集团上海有限公司\上海总部\奉贤分公司 | 凯欣达 | 多功能自助终端¦大堂式¦ | 1 | 个 | Y |  | 13%
1712 | 支撑网其他营业设备-其他营业设备:签名板 | 中国移动通信集团上海有限公司\上海总部\嘉定分公司 | 北京立思辰新技术有限公司 | 10.1寸无源无线营业厅 | 1 | 台 | Y |  | 13%
1713 | 支撑网其他营业设备-其他营业设备:签名板 | 中国移动通信集团上海有限公司\上海总部\嘉定分公司 | 北京立思辰新技术有限公司 | 10.1寸无源无线营业厅 | 1 | 台 | Y |  | 13%
1714 | 支撑网客服设备-排队机:排队机 | 中国移动通信集团上海有限公司\上海总部\嘉定分公司 | 深圳市永泰新欣科技有限公司 | 无线型立式液晶显示排队叫 | 1 | 个 | Y |  | 13%
1715 | 传输网直埋光缆-本地接入直埋光缆:普陀/GJ0082-桃浦路信 | 中国移动通信集团上海有限公司\上海总部\网络维护中心\线路维护部 | 翔发 | GYTS-24B | 1 | 皮长公里 | Y | 1 | 13%
1716 | 传输网设备-光纤配线架:光交箱 | 中国移动通信集团上海有限公司\上海总部\金山分公司\建设客响部 | 余大 | 576芯 | 1 | 架 | Y |  | 13%
1717 | 传输网架空光缆-本地接入架空光缆 | 中国移动通信集团上海有限公司\上海总部\网络维护中心\线路维护部 | 长飞 | 12芯光缆 | 1 | 皮长公里 | Y | 1 | 13%
1718 | 传输网管道光缆-本地接入管道光缆 | 中国移动通信集团上海有限公司\上海总部\网络维护中心\线路维护部 | 长飞 | 24芯光缆 | 1 | 皮长公里 | Y | 1 | 13%
1719 | 传输网管道光缆-本地接入管道光缆 | 中国移动通信集团上海有限公司\上海总部\网络维护中心\线路维护部 | 永鼎 | 24芯 | 1 | 皮长公里 | Y | 1 | 13%
1720 | 传输网管道光缆-本地接入管道光缆:本地接入管道光缆 | 中国移动通信集团上海有限公司\上海总部\网络维护中心\线路维护部 | 立天 | GYTS-24 | 1 | 皮长公里 | Y | 1 | 13%
1721 | 传输网管道光缆-本地接入管道光缆 | 中国移动通信集团上海有限公司\上海总部\网络维护中心\线路维护部 | 烽火 | 24芯 | 1 | 皮长公里 | Y | 1 | 13%
1722 | 传输网管道光缆-本地接入管道光缆 | 中国移动通信集团上海有限公司\上海总部\网络维护中心\线路维护部 | 天博 | 24芯 | 1 | 皮长公里 | Y | 1 | 13%
1723 | 多功能一体机 | 中国移动通信集团上海有限公司\上海总部\嘉定分公司 | 理光 | SP C252SF | 1 | 台 | Y |  | 13%
1724 | 传输网管道光缆-城域网管道光缆:2017522446 | 中国移动通信集团上海有限公司\上海总部\网络维护中心\线路维护部 | 长飞 | GYTS-12 | 1 | 皮长公里 | Y | 1 | 13%
1725 | 无线及接入设备-光线路终端 | 上海公司\网络优化中心\沪西维护优化室 | 中兴 | C300 | 1 | 套 | Y |  | 13%
1726 | 传输网管道光缆-本地接入管道光缆 | 中国移动通信集团上海有限公司\上海总部\网络维护中心\线路维护部 | 中通三局 | 24芯 | 1 | 皮长公里 | Y | 1 | 13%
1727 | 传输网管道光缆-本地接入管道光缆:本地接入管道光缆-0.3 | 中国移动通信集团上海有限公司\上海总部\网络维护中心\线路维护部 | 江苏永鼎 | 48芯 | 1 | 皮长公里 | Y | 1 | 13%
1728 | 传输网直埋光缆-本地接入直埋光缆 | 中国移动通信集团上海有限公司\上海总部\网络维护中心\线路维护部 | 武邮 | GYTS-12C | 1 | 皮长公里 | Y | 1 | 13%
1729 | 传输网直埋光缆-本地接入直埋光缆 | 中国移动通信集团上海有限公司\上海总部\网络维护中心\线路维护部 | 翔发 | GYTS-24C | 1 | 皮长公里 | Y | 1 | 13%
1730 | 传输网管道光缆-本地接入管道光缆 | 中国移动通信集团上海有限公司\上海总部\网络维护中心\线路维护部 | 中福 | GYTS-24B | 2 | 皮长公里 | Y | 2 | 13%
1731 | 多功能一体机 | 中国移动通信集团上海有限公司\上海总部\采购物流部 | 理光 | SP 3610SF | 1 | 台 | Y |  | 13%
1732 | 多功能一体机 | 中国移动通信集团上海有限公司\上海总部\松江分公司 | 理光 | SP 3610SF | 1 | 台 | Y |  | 13%
1733 | 本地接入管道光缆 | 中国移动通信集团上海有限公司\上海总部\网络维护中心\线路维护部 | 贝电 | 24芯 | 1 | 皮长公里 | Y | 0.379 | 13%
1734 | 通信光缆:2018513120 | 中国移动通信集团上海有限公司\上海总部\网络维护中心\线路维护部 | 廉创 | 24芯 | 1 | 皮长公里 | Y | 0.44 | 13%
1735 | 通信光缆 | 中国移动通信集团上海有限公司\上海总部\网络维护中心\线路维护部 | 电科发 | GYTS-24B | 1 | 皮长公里 | Y | 0.3056 | 13%
1736 | 本地接入管道光缆:浦东/GJ0948/GF01 | 中国移动通信集团上海有限公司\上海总部\网络维护中心\线路维护部 | 中移 | GYTS-24 | 1 | 皮长公里 | Y | 0.3532 | 13%
1737 | 通信光缆 | 中国移动通信集团上海有限公司\上海总部\网络维护中心\线路维护部 | 永鼎 | 24芯光缆 | 1 | 皮长公里 | Y | 0.736 | 13%
1738 | 本地接入管道光缆 | 中国移动通信集团上海有限公司\上海总部\网络维护中心\线路维护部 | 中移建设 | GYTS-12B | 1 | 皮长公里 | Y | 0.487 | 13%
1739 | 本地接入管道光缆 | 中国移动通信集团上海有限公司\上海总部\网络维护中心\线路维护部 | 辉程 | GYTS-48C | 2 | 皮长公里 | Y | 1.2859 | 13%
1740 | 本地接入管道光缆 | 中国移动通信集团上海有限公司\上海总部\网络维护中心\线路维护部 | 电信 | GYTS-12B1 | 2 | 皮长公里 | Y | 1.0088 | 13%
1741 | 通信光缆 | 中国移动通信集团上海有限公司\上海总部\网络维护中心\线路维护部 | 烽火 | GYTS-24B1 | 3 | 皮长公里 | Y | 2.545 | 13%
1742 | 通信光缆 | 中国移动通信集团上海有限公司\上海总部\网络维护中心\线路维护部 | 中移 | GYTS-24 | 1 | 皮长公里 | Y | 0.7068 | 13%
1743 | 本地接入管道光缆 | 中国移动通信集团上海有限公司\上海总部\网络维护中心\线路维护部 | 中移建设 | GYTS-24B | 1 | 皮长公里 | Y | 0.8419 | 13%
1744 | 本地接入管道光缆 | 中国移动通信集团上海有限公司\上海总部\网络维护中心\线路维护部 | 山东邮电 | GYTS-48B1 | 2 | 皮长公里 | Y | 1.86 | 13%
1745 | 通信光缆 | 中国移动通信集团上海有限公司\上海总部\网络维护中心\线路维护部 | 电科发 | GYTS-24B | 2 | 皮长公里 | Y | 1.19 | 13%
1746 | 本地接入管道光缆 | 中国移动通信集团上海有限公司\上海总部\网络维护中心\线路维护部 | 和勤 | GYTS-24B1 | 1 | 皮长公里 | Y | 0.6391 | 13%
1747 | 本地接入管道光缆 | 中国移动通信集团上海有限公司\上海总部\网络维护中心\线路维护部 | 贝电 | GYTS-24B | 1 | 皮长公里 | Y | 0.497 | 13%
1748 | 本地接入管道光缆 | 中国移动通信集团上海有限公司\上海总部\网络维护中心\线路维护部 | 立天 | GYTS-24芯 | 1 | 皮长公里 | Y | 0.8143 | 13%
1749 | 通信光缆 | 中国移动通信集团上海有限公司\上海总部\网络维护中心\线路维护部 | 中通四局 | GYTS-24C | 2 | 皮长公里 | Y | 1.658 | 13%
1750 | 通信光缆 | 中国移动通信集团上海有限公司\上海总部\网络维护中心\线路维护部 | 兆康 | GYTS-24B1 | 1 | 皮长公里 | Y | 0.738 | 13%
1751 | 通信光缆 | 中国移动通信集团上海有限公司\上海总部\网络维护中心\线路维护部 | 中通服 | GYTS-12B | 1 | 皮长公里 | Y | 0.61 | 13%
1752 | 通信光缆 | 中国移动通信集团上海有限公司\上海总部\网络维护中心\线路维护部 | 余大 | GYTS-12B | 1 | 皮长公里 | Y | 0.442 | 13%
1753 | 通信光缆 | 中国移动通信集团上海有限公司\上海总部\网络维护中心\线路维护部 | 长讯 | GYTS-12B | 2 | 皮长公里 | Y | 1.027 | 13%
1754 | 通信光缆 | 中国移动通信集团上海有限公司\上海总部\网络维护中心\线路维护部 | 国人 | GYTS-96 | 2 | 皮长公里 | Y | 1.162 | 13%
1755 | 通信光缆 | 中国移动通信集团上海有限公司\上海总部\网络维护中心\线路维护部 | 中通服 | GYTS-24B | 2 | 皮长公里 | Y | 1.0493 | 13%
1756 | 通信光缆 | 中国移动通信集团上海有限公司\上海总部\网络维护中心\线路维护部 | 中通服 | GYTS-96B | 3 | 皮长公里 | Y | 2.046 | 13%
1757 | 通信光缆:红线外-光缆段 | 上海公司\网络维护中心\线路维护室 | 长飞 | 12芯 | 2 | 皮长公里 | Y | 1.971 | 13%
1758 | 通信光缆:红线外-光缆段 | 中国移动通信集团上海有限公司\上海总部\网络维护中心\线路维护部 | 长飞 | 12芯 | 1 | 皮长公里 | Y | 0.44 | 13%
1759 | 通信光缆:红线外-光缆段 | 中国移动通信集团上海有限公司\上海总部\网络维护中心\线路维护部 | 永鼎 | 24芯 | 2 | 皮长公里 | Y | 1.04 | 13%
1760 | 通信光缆:红线外-光缆段 | 中国移动通信集团上海有限公司\上海总部\网络维护中心\线路维护部 | 长飞 | 24芯 | 2 | 皮长公里 | Y | 1.172 | 13%
1761 | 通信光缆:红线外-光缆段 | 中国移动通信集团上海有限公司\上海总部\网络维护中心\线路维护部 | 亨通 | 24芯 | 1 | 皮长公里 | Y | 1 | 13%
1762 | 通信光缆:红线外-光缆段 | 上海公司\网络维护中心\线路维护室 | 长飞 | 48芯 | 3 | 皮长公里 | Y | 2.069 | 13%
1763 | 通信光缆:红线外-光缆段 | 中国移动通信集团上海有限公司\上海总部\网络维护中心\线路维护部 | 长飞 | 12芯 | 1 | 皮长公里 | Y | 0.8095 | 13%
1764 | 通信光缆:红线外-光缆段 | 中国移动通信集团上海有限公司\上海总部\网络维护中心\线路维护部 | 长飞 | 24芯 | 2 | 皮长公里 | Y | 1.1364 | 13%
1765 | 通信光缆:红线外-光缆段 | 中国移动通信集团上海有限公司\上海总部\网络维护中心\线路维护部 | 长飞 | 24芯 | 3 | 皮长公里 | Y | 2.2354 | 13%
1766 | 传输网管道光缆-本地接入管道光缆 | 中国移动通信集团上海有限公司\上海总部\网络维护中心\线路维护部 | 廉创 | 24芯 | 1 | 皮长公里 | Y | 0.2071 | 13%
1767 | 通信光缆:红线外-光缆段 | 上海公司\网络维护中心\线路维护室 | 长飞 | 12芯 | 3 | 皮长公里 | Y | 2.206 | 13%
1768 | 通信光缆 | 中国移动通信集团上海有限公司\上海总部\网络维护中心\线路维护部 | 长飞 | GYTS-24 | 12 | 皮长公里 | Y | 3.545 | 13%
1769 | 通信光缆 | 中国移动通信集团上海有限公司\上海总部\网络维护中心\线路维护部 | 长飞 | 144芯 | 1 | 皮长公里 | Y | 0.0164 | 13%
1770 | 传输网直埋光缆-本地接入直埋光缆 | 中国移动通信集团上海有限公司\上海总部\网络维护中心\线路维护部 | 永鼎 | 144芯 | 2 | 皮长公里 | Y | 1.513 | 13%
1771 | 通信光缆:本地接入管道光缆 | 中国移动通信集团上海有限公司\上海总部\网络维护中心\线路维护部 | 中通服 | GYTS-12B | 1 | 皮长公里 | Y | 0.731 | 13%
1772 | 通信光缆:红线外-光缆段 | 中国移动通信集团上海有限公司\上海总部\网络维护中心\线路维护部 | 长飞 | 12芯 | 1 | 皮长公里 | Y | 0.263 | 13%
1773 | 通信光缆:红线外-光缆段 | 中国移动通信集团上海有限公司\上海总部\网络维护中心\线路维护部 | 长飞 | 24芯 | 3 | 皮长公里 | Y | 1.2425 | 13%
1774 | 通信光缆 | 上海公司\网络维护中心\线路维护室 | 长飞 | 288 | 25 | 皮长公里 | Y | 2.061 | 13%
1775 | 传输网设备-本地接入管道光缆:本地接入管道光缆-0.5657K | 中国移动通信集团上海有限公司\上海总部\网络维护中心\线路维护部 | 江苏永鼎 | 24芯 | 1 | 皮长公里 | Y | 0.5473 | 13%
1776 | 传输网管道光缆-本地接入管道光缆 | 中国移动通信集团上海有限公司\上海总部\网络维护中心\线路维护部 | 景合 | GYTS-24B1 | 2 | 皮长公里 | Y | 1.4253 | 13%
1777 | 通信光缆:红线外-光缆段 | 中国移动通信集团上海有限公司\上海总部\网络维护中心\线路维护部 | 长飞 | 96芯 | 19 | 皮长公里 | Y | 1.9523 | 13%
1778 | 通信光缆-通信光缆本地接入管道光缆 | 中国移动通信集团上海有限公司\上海总部\网络维护中心\线路维护部 | 鸿达 | GYTS-24B | 1 | 皮长公里 | Y | 0.95814 | 13%
1779 | 通信光缆:红线外-光缆段 | 中国移动通信集团上海有限公司\上海总部\网络维护中心\线路维护部 | 长飞 | 12芯 | 1 | 皮长公里 | Y | 0.8245 | 13%
1780 | 传输网设备-本地接入管道光缆 | 中国移动通信集团上海有限公司\上海总部\网络维护中心\线路维护部 | 长飞 | 48芯光缆0.117公里 | 1 | 皮长公里 | Y | 0.8 | 13%
1781 | 传输网管道光缆-本地接入管道光缆 | 中国移动通信集团上海有限公司\上海总部\网络维护中心\线路维护部 | 海缆 | GYTS-24B | 2 | 皮长公里 | Y | 1.9821 | 13%
1782 | 传输网管道光缆-本地接入管道光缆 | 中国移动通信集团上海有限公司\上海总部\网络维护中心\线路维护部 | 中福 | 48芯光缆 | 8 | 皮长公里 | Y | 1.79 | 13%
1783 | 通信光缆 | 中国移动通信集团上海有限公司\上海总部\网络维护中心\线路维护部 | 广越 | GYTS-24B | 2 | 皮长公里 | Y | 0.6416 | 13%
1784 | 传输网设备-本地接入管道光缆 | 中国移动通信集团上海有限公司\上海总部\网络维护中心\线路维护部 | 中福 | 48芯光缆 | 4 | 皮长公里 | Y | 1.7879 | 13%
1785 | 传输网管道光缆-本地接入管道光缆 | 中国移动通信集团上海有限公司\上海总部\网络维护中心\线路维护部 | 三维 | G652-24C-1.7358公里 | 2 | 皮长公里 | Y | 1.5986 | 13%
1786 | 传输网管道光缆-本地接入管道光缆 | 中国移动通信集团上海有限公司\上海总部\网络维护中心\线路维护部 | 长飞 | 24芯 | 2 | 皮长公里 | Y | 1.8 | 13%
1787 | 通信光缆:红线外-光缆段 | 中国移动通信集团上海有限公司\上海总部\网络维护中心\线路维护部 | 中通服 | 24芯 | 2 | 皮长公里 | Y | 1.6464 | 13%
1788 | 通信光缆 | 中国移动通信集团上海有限公司\上海总部\网络维护中心\线路维护部 | 立天 | GYTS-12 | 2 | 皮长公里 | Y | 1.0594 | 13%
1789 | 传输网管道光缆-本地接入管道光缆 | 中国移动通信集团上海有限公司\上海总部\网络维护中心\线路维护部 | 长飞 | 24芯0.015公里 | 1 | 皮长公里 | Y | 0.8 | 13%
1790 | 通信光缆 | 中国移动通信集团上海有限公司\上海总部\网络维护中心\线路维护部 | 中移建设 | GYTS-96 | 13 | 皮长公里 | Y | 2.5269 | 13%
1791 | 传输网设备-本地接入管道光缆 | 上海公司\网络维护中心\线路维护室 | 通鼎 | 216芯 | 12 | 皮长公里 | Y | 1.656 | 13%
1792 | 通信光缆:红线外-光缆段 | 中国移动通信集团上海有限公司\上海总部\网络维护中心\线路维护部 | 长飞 | 96芯 | 2 | 皮长公里 | Y | 1.224 | 13%
1793 | 通信光缆:红线外-光缆段 | 中国移动通信集团上海有限公司\上海总部\网络维护中心\线路维护部 | 长飞 | 12芯 | 2 | 皮长公里 | Y | 1.4242 | 13%
1794 | 传输网管道光缆-本地接入管道光缆 | 上海公司\网络维护中心\线路维护室 | 鸿达 | 48芯光缆 | 7 | 皮长公里 | Y | 2.0745 | 13%
1795 | 传输网管道光缆-本地接入管道光缆 | 上海公司\网络维护中心\线路维护室 | 中移（置诚） | GYTS-24B | 1 | 皮长公里 | Y | 1 | 13%
1796 | 传输网管道光缆-本地接入管道光缆:本地接入管道光缆 | 上海公司\网络维护中心\线路维护室 | 中通三局 | GYTS-24B1 | 1 | 皮长公里 | Y | 1 | 13%
1797 | 传输网管道光缆-本地接入管道光缆 | 上海公司\网络维护中心\线路维护室 | 景合 | GYTS-24B1 | 2 | 皮长公里 | Y | 1.6361 | 13%
1798 | 传输网管道光缆-本地接入管道光缆 | 上海公司\网络维护中心\线路维护室 | 永鼎 | 48芯 | 3 | 皮长公里 | Y | 1.7162 | 13%
1799 | 传输网设备-本地接入管道光缆 | 上海公司\网络维护中心\线路维护室 | 鸿达 | 48芯光缆 | 2 | 皮长公里 | Y | 1.8 | 13%
1800 | 传输网管道光缆-本地接入管道光缆 | 上海公司\网络维护中心\线路维护室 | 商美 | 24芯 | 1 | 皮长公里 | Y | 1 | 13%
1801 | 传输网设备-本地接入管道光缆 | 上海公司\网络维护中心\线路维护室 | 江苏永鼎 | 24芯光缆 | 4 | 皮长公里 | Y | 1.782 | 13%
1802 | 传输网管道光缆-本地接入管道光缆 | 上海公司\网络维护中心\线路维护室 | 三维 | GYTS-24B | 2 | 皮长公里 | Y | 1.675 | 13%
1803 | 传输网管道光缆-本地接入管道光缆 | 上海公司\网络维护中心\线路维护室 | 三维 | GYTS-24B | 1 | 皮长公里 | Y | 1 | 13%
1804 | 传输网架空光缆-本地接入架空光缆 | 上海公司\网络维护中心\线路维护室 | 置诚 | G652-96C | 5 | 皮长公里 | Y | 1.9826 | 13%
1805 | 通信光缆:96芯光缆 | 上海公司\网络维护中心\线路维护室 | 烽火 | GYTS-96 | 1 | 皮长公里 | Y | 1 | 13%
1806 | 通信光缆:红线外-光缆段 | 上海公司\网络维护中心\线路维护室 | 长飞 | 24芯 | 3 | 皮长公里 | Y | 2.183 | 13%
1807 | 传输网管道光缆-本地接入管道光缆 | 上海公司\网络维护中心\线路维护室 | 怡创 | 24芯 | 1 | 皮长公里 | Y | 1 | 13%
1808 | 传输网设备-本地接入管道光缆 | 上海公司\网络维护中心\线路维护室 | 景合 | GYTS-48C | 3 | 皮长公里 | Y | 1.6807 | 13%
1809 | 传输网管道光缆-本地接入管道光缆 | 上海公司\网络维护中心\线路维护室 | 景合 | GYTS-24B1 | 1 | 皮长公里 | Y | 1 | 13%
1810 | 传输网管道光缆-本地接入管道光缆:2016502354 | 上海公司\网络维护中心\线路维护室 | 长飞 | 48芯 | 3 | 皮长公里 | Y | 1.1824 | 13%
1811 | 传输网设备-本地接入管道光缆 | 上海公司\网络维护中心\线路维护室 | 永鼎-商美 | 144芯光缆 | 4 | 皮长公里 | Y | 1.9225 | 13%
1812 | 传输网管道光缆-本地接入管道光缆:本地接入管道光缆 | 上海公司\网络维护中心\线路维护室 | 中通一局 | GYTS-24B1 | 1 | 皮长公里 | Y | 1 | 13%
1813 | 传输网管道光缆-本地接入管道光缆 | 上海公司\网络维护中心\线路维护室 | 三维 | 24芯 | 1 | 皮长公里 | Y | 1 | 13%
1814 | 传输网管道光缆-城域网管道光缆 | 上海公司\网络维护中心\线路维护室 | 长飞 | GYTS-96 | 10 | 皮长公里 | Y | 2.1812 | 13%
1815 | 通信光缆:12芯通信光缆 | 上海公司\网络维护中心\线路维护室 | 烽火 | GYTS-12 | 4 | 皮长公里 | Y | 2.317 | 13%
1816 | 本地接入管道光缆 | 上海公司\网络维护中心\线路维护室 | 中贝 | GYTS-48B1 | 3 | 皮长公里 | Y | 1.6557 | 13%
1817 | 本地接入管道光缆:2018523194 | 上海公司\网络维护中心\线路维护室 | 江苏永鼎 | 96芯 | 5 | 皮长公里 | Y | 1.9262 | 13%
1818 | 通信光缆-通信光缆通信光缆 | 上海公司\网络维护中心\线路维护室 | 中徽建 | GYTS-96 | 1 | 皮长公里 | Y | 1.7603 | 13%
1819 | 通信光缆:红线外-光缆段 | 上海公司\网络维护中心\线路维护室 | 烽火 | 24芯 | 3 | 皮长公里 | Y | 1.4865 | 13%
1820 | 传输网管道光缆-本地接入管道光缆:本地接入管道光缆 | 上海公司\网络维护中心\线路维护室 | 东冠 | GYTS-48B1 | 2 | 皮长公里 | Y | 1.3486 | 13%
1821 | 通信光缆 | 上海公司\网络维护中心\线路维护室 | 中天 | GYTS-96B1 | 3 | 皮长公里 | Y | 1.3497 | 13%
1822 | 传输网管道光缆-本地接入管道光缆 | 上海公司\网络维护中心\线路维护室 | 骥通 | GYTS-24C | 1 | 皮长公里 | Y | 1 | 13%
1823 | 通信光缆:红线外-光缆段 | 上海公司\网络维护中心\线路维护室 | 长飞 | 24芯 | 3 | 皮长公里 | Y | 1.7 | 13%
1824 | 通信光缆 | 上海公司\网络维护中心\线路维护室 | 烽火 | GYTS-144B1 | 6 | 皮长公里 | Y | 1.4631 | 13%
1825 | 本地接入管道光缆:奉贤光交049环 | 上海公司\网络维护中心\线路维护室 | 邮电 | GYTS-216C | 9 | 皮长公里 | Y | 2.2665 | 13%
1826 | 通信光缆:红线外-光缆段 | 上海公司\网络维护中心\线路维护室 | 长飞 | 24芯 | 1 | 皮长公里 | Y | 1 | 13%
1827 | 传输网管道光缆-本地接入管道光缆:本地接入管道光缆 | 上海公司\网络维护中心\线路维护室 | 东冠 | GYTS-24B1 | 8 | 皮长公里 | Y | 1.7156 | 13%
1828 | 通信光缆 | 上海公司\网络维护中心\线路维护室 | 四局 | GYTS-96 | 3 | 皮长公里 | Y | 1.902 | 13%
1829 | 通信光缆 | 上海公司\网络维护中心\线路维护室 | 置诚 | GYTS-48 | 4 | 皮长公里 | Y | 1.755 | 13%
1830 | 通信光缆 | 上海公司\网络维护中心\线路维护室 | 中徽建 | 96芯 | 8 | 皮长公里 | Y | 1.9437 | 13%
1831 | 通信光缆:本地接入管道光缆 | 上海公司\网络维护中心\线路维护室 | 一局 | GYTS-96B1 | 5 | 皮长公里 | Y | 2.1226 | 13%
1832 | 通信光缆:红线外-光缆段 | 上海公司\网络维护中心\线路维护室 | 长飞 | 12芯 | 3 | 皮长公里 | Y | 1.8921 | 13%
1833 | 通信光缆-通信光缆.通信光缆 | 上海公司\网络维护中心\线路维护室 | 中移建设 | GYTS-48 | 1 | 皮长公里 | Y | 1 | 13%
1834 | 通信光缆:12芯光缆 | 上海公司\网络维护中心\线路维护室 | 通鼎 | GYTS-12 | 1 | 皮长公里 | Y | 1 | 13%
1835 | 本地接入管道光缆:奉贤光交042环传输光缆单位工程 | 上海公司\网络维护中心\线路维护室 | 众托（奉贤光交042环） | GYTS-216C | 17 | 皮长公里 | Y | 2.0102 | 13%
1836 | 通信光缆 | 上海公司\网络维护中心\线路维护室 | 中移建设 | GYTS-96 | 6 | 皮长公里 | Y | 2.0365 | 13%
1837 | 通信光缆 | 上海公司\网络维护中心\线路维护室 | 长飞 | 96芯 | 1 | 皮长公里 | Y | 1 | 13%
1838 | 本地接入管道光缆 | 上海公司\网络维护中心\线路维护室 | 中徽建 | GYTS96 | 8 | 皮长公里 | Y | 1.7769 | 13%
1839 | 通信光缆 | 上海公司\网络维护中心\线路维护室 | 中通一局 | GYTS-96 | 7 | 皮长公里 | Y | 1.5675 | 13%
1840 | 传输网直埋光缆-本地接入直埋光缆 | 上海公司\网络维护中心\线路维护室 | 广东电信 | GYTS-24C | 2 | 皮长公里 | Y | 1.8 | 13%
1841 | 本地接入管道光缆:12芯光缆 | 上海公司\网络维护中心\线路维护室 | 通鼎 | GYTS-12 | 4 | 皮长公里 | Y | 1.827 | 13%
1842 | 通信光缆 | 上海公司\网络维护中心\线路维护室 | 长飞 | 216 | 30 | 皮长公里 | Y | 1.9697 | 13%
1843 | 传输网管道光缆-本地接入管道光缆 | 上海公司\网络维护中心\线路维护室 | 永鼎 | 96芯 | 1 | 皮长公里 | Y | 1 | 13%
1844 | 本地接入管道光缆 | 上海公司\网络维护中心\线路维护室 | 河北通信 | GYTS-24B | 4 | 皮长公里 | Y | 1.527 | 13%
1845 | 本地接入管道光缆:本地接入管道光缆-4.574KM | 上海公司\网络维护中心\线路维护室 | 长飞 | GYTS-12B | 5 | 皮长公里 | Y | 2.5578 | 13%
1846 | 通信光缆 | 上海公司\网络维护中心\线路维护室 | 中移建设 | GYTS-144B | 1 | 皮长公里 | Y | 1 | 13%
1847 | 通信光缆:2019610146 | 上海公司\网络维护中心\线路维护室 | 中移 | GYTS-96B | 1 | 皮长公里 | Y | 1 | 13%
1848 | 通信光缆:红线外-光缆段 | 上海公司\网络维护中心\线路维护室 | 永鼎 | 12芯 | 5 | 皮长公里 | Y | 2.2269 | 13%
1849 | 本地接入管道光缆 | 上海公司\网络维护中心\线路维护室 | 贝电 | GYTS-12B | 1 | 皮长公里 | Y | 1 | 13%
1850 | 通信光缆 | 上海公司\网络维护中心\线路维护室 | 长讯 | GYTS-24B | 3 | 皮长公里 | Y | 1.7 | 13%
1851 | 通信光缆:红线外-光缆段 | 上海公司\网络维护中心\线路维护室 | 中通服建设 | 12芯 | 1 | 皮长公里 | Y | 1 | 13%
1852 | 传输网管道光缆-本地接入管道光缆 | 上海公司\网络维护中心\线路维护室 | 廉创 | 24芯 | 1 | 皮长公里 | Y | 1 | 13%
1853 | 传输网管道光缆-本地接入管道光缆 | 上海公司\网络维护中心\线路维护室 | 中移 | 12芯光缆 | 11 | 皮长公里 | Y | 2.344 | 13%
1854 | 通信光缆:GL48-14781 | 上海公司\网络维护中心\线路维护室 | 四局 | GYTS-12 | 1 | 皮长公里 | Y | 1 | 13%
1855 | 传输网管道光缆-本地接入管道光缆 | 上海公司\网络维护中心\线路维护室 | 永鼎 | GYSTA-96 | 3 | 皮长公里 | Y | 1.3559 | 13%
1856 | 通信光缆 | 上海公司\网络维护中心\线路维护室 | 东洲 | GYTS-24B1 | 1 | 皮长公里 | Y | 1 | 13%
1857 | 传输网管道光缆-本地接入管道光缆:本地接入管道光缆 | 上海公司\网络维护中心\线路维护室 | 中福 | GYTS-144B1 | 3 | 皮长公里 | Y | 2.44 | 13%
1858 | 本地接入管道光缆 | 上海公司\网络维护中心\线路维护室 | 廉创 | GYTS-48B | 5 | 皮长公里 | Y | 1.91 | 13%
1859 | 传输网管道光缆-本地接入管道光缆 | 上海公司\网络维护中心\线路维护室 | 永鼎 | 24芯 | 3 | 皮长公里 | Y | 1.0174 | 13%
1860 | 通信光缆 | 上海公司\网络维护中心\线路维护室 | 武邮 | GYTS-96 | 3 | 皮长公里 | Y | 2.3041 | 13%
1861 | 本地接入管道光缆 | 上海公司\网络维护中心\线路维护室 | 嘉正 | 48芯 | 5 | 皮长公里 | Y | 2.0888 | 13%
1862 | 传输网管道光缆-本地接入管道光缆:本地接入管道光缆 | 上海公司\网络维护中心\线路维护室 | 立天 | GYTS-24 | 3 | 皮长公里 | Y | 1.089 | 13%
1863 | 传输网管道光缆-本地接入管道光缆 | 上海公司\网络维护中心\线路维护室 | 电信 | 48芯 | 4 | 皮长公里 | Y | 1.9784 | 13%
1864 | 通信光缆 | 上海公司\网络维护中心\线路维护室 | 中徽建 | GYTS96 | 1 | 皮长公里 | Y | 1 | 13%
1865 | 传输网管道光缆-本地接入管道光缆:2016526389 | 上海公司\网络维护中心\线路维护室 | 江苏永鼎 | 24芯 | 1 | 皮长公里 | Y | 1 | 13%
1866 | 通信光缆:红线外-光缆段 | 上海公司\网络维护中心\线路维护室 | 长飞 | 96芯 | 3 | 皮长公里 | Y | 1.1525 | 13%
1867 | 通信光缆:红线外-光缆段 | 上海公司\网络维护中心\线路维护室 | 亨通 | 288芯 | 4 | 皮长公里 | Y | 1.0401 | 13%
1868 | 通信光缆 | 上海公司\网络维护中心\线路维护室 | 中徽建 | GYTS-48B1 | 13 | 皮长公里 | Y | 1.8077 | 13%
1869 | 通信光缆:红线外-光缆段 | 上海公司\网络维护中心\线路维护室 | 长飞 | 48芯 | 4 | 皮长公里 | Y | 1.5381 | 13%
1870 | 本地接入管道光缆 | 上海公司\网络维护中心\线路维护室 | 中移建设 | GYTS-48 | 44 | 皮长公里 | Y | 2.3347 | 13%
1871 | 通信光缆:红线外-光缆段 | 上海公司\网络维护中心\线路维护室 | 长飞 | 48芯 | 5 | 皮长公里 | Y | 3.843 | 13%
1872 | 通信光缆:红线外-光缆段 | 上海公司\网络维护中心\线路维护室 | 长飞 | 96芯 | 19 | 皮长公里 | Y | 1.11 | 13%
1873 | 通信光缆:红线外-光缆段 | 上海公司\网络维护中心\线路维护室 | 长飞 | 144芯 | 2 | 皮长公里 | Y | 1.4668 | 13%
1874 | 通信光缆:红线外-光缆段 | 上海公司\网络维护中心\线路维护室 | 长飞 | 96芯 | 5 | 皮长公里 | Y | 1.6001 | 13%
1875 | 通信光缆:红线外-光缆段 | 上海公司\网络维护中心\线路维护室 | 长飞 | 12芯 | 1 | 皮长公里 | Y | 1 | 13%
1876 | 传输网设备-本地接入管道光缆 | 上海公司\网络维护中心\线路维护室 | 江苏通鼎 | 144芯 | 6 | 皮长公里 | Y | 1.2765 | 13%
1877 | 通信光缆:红线外-光缆段 | 上海公司\网络维护中心\线路维护室 | 长飞 | 96芯 | 2 | 皮长公里 | Y | 1.2 | 13%
1878 | 传输网管道光缆-本地接入管道光缆:2017511221 | 上海公司\网络维护中心\线路维护室 | 长飞 | 24芯 | 5 | 皮长公里 | Y | 2.069 | 13%
1879 | 通信光缆:红线外-光缆段 | 上海公司\网络维护中心\线路维护室 | 长飞 | 24芯 | 3 | 皮长公里 | Y | 1.212 | 13%
1880 | 本地接入管道光缆 | 上海公司\网络维护中心\线路维护室 | 东冠 | GYTS-48B | 8 | 皮长公里 | Y | 2.3796 | 13%
1881 | 通信光缆 | 上海公司\网络维护中心\线路维护室 | 长飞 | GYTS-24C | 1 | 皮长公里 | Y | 1 | 13%
1882 | 通信光缆.传输网管道光缆 | 上海公司\网络维护中心\线路维护室 | 虹鹰 | GYTS-24B1 | 1 | 皮长公里 | Y | 1 | 13%
1883 | 通信光缆-通信光缆.传输网管道 | 上海公司\网络维护中心\线路维护室 | 永鼎 | 48芯 | 1 | 皮长公里 | Y | 1 | 13%
1884 | 通信光缆-通信光缆.传输网管道光缆 | 上海公司\网络维护中心\线路维护室 | 立天 | 48芯 | 5 | 皮长公里 | Y | 2.3168 | 13%
1885 | 通信光缆-通信光缆.通信光缆:红线外 | 上海公司\网络维护中心\线路维护室 | 长飞 | 24芯 | 1 | 皮长公里 | Y | 1 | 13%
1886 | 通信光缆-通信光缆.通信光缆 | 上海公司\网络维护中心\线路维护室 | 怡创 | GYTS-48B | 8 | 皮长公里 | Y | 3.4222 | 13%
1887 | 通信光缆-通信光缆.传输网管道光缆 | 上海公司\网络维护中心\线路维护室 | 中福 | 48芯 | 12 | 皮长公里 | Y | 2.5221 | 13%
1888 | 通信光缆-通信光缆.本地接入管道光缆 | 上海公司\网络维护中心\线路维护室 | 长讯 | GYTS-24B | 1 | 皮长公里 | Y | 1 | 13%
1889 | 本地接入管道光缆 | 上海公司\网络维护中心\线路维护室 | 三维 | 24芯 | 1 | 皮长公里 | Y | 1 | 13%
1890 | 通信光缆:红线外-光缆段 | 上海公司\网络维护中心\线路维护室 | 乐通 | 24芯 | 2 | 皮长公里 | Y | 1.17 | 13%
1891 | 基站及环境监控设备-缺省 | 上海公司\网络优化中心\沪北维护优化室 | 中兴 | ZXM10 中兴 | 1 | 个 | Y |  | 13%
1892 | 通信光缆 | 中国移动通信集团上海有限公司\上海总部\网络维护中心\线路维护部 | 余大 | GYTS-48C | 2 | 皮长公里 | Y | 1.4853 | 13%
1893 | 动力空调设备-整流机架 | 中国移动通信集团上海有限公司\上海总部\崇明分公司\建设客响部 | 动力源 | 机架600A48V组 | 1 | 架 | Y |  | 13%
1894 | 同步数字系列设备SDH | 上海公司\网络优化中心\沪北维护优化室 | 贝尔 | 5C | 1 | 端 | Y |  | 13%
1895 | 同步数字系列设备SDH | 上海公司\网络优化中心\沪北维护优化室 | 贝尔 | 5C | 1 | 端 | Y |  | 13%
1896 | 同步数字系列设备SDH | 上海公司\网络优化中心\沪北维护优化室 | 贝尔 | 5C | 1 | 端 | Y |  | 13%
1897 | 同步数字系列设备SDH | 上海公司\网络优化中心\沪北维护优化室 | 上海贝尔 | 1850TSS-5C | 1 | 端 | Y |  | 13%
1898 | 同步数字系列设备SDH | 上海公司\网络优化中心\沪北维护优化室 | 上海贝尔 | TSS5C | 1 | 端 | Y |  | 13%
1899 | 支撑网设备-服务器:DELL R720 | 上海公司\信息技术管理部\网管系统运营室 | DELL | DELL R720 | 1 | 个 | Y |  | 13%
1900 | 无线及接入设备-TD-LTE远端射频单元:RRU | 上海公司\网络优化中心\沪中维护优化室 | 华为 | 大唐八通道RRU | 1 | 个 | Y |  | 13%
1901 | 同步数字系列设备SDH | 上海公司\网络优化中心\沪北维护优化室 | 阿朗 | PTN TSS-5C | 1 | 端 | Y |  | 13%
1902 | 传输网设备-本地接入管道光缆 | 中国移动通信集团上海有限公司\上海总部\网络维护中心\线路维护部 | 明嬴 | GYTS-24B | 1 | 皮长公里 | Y | 1 | 13%
1903 | 同步数字系列设备SDH | 上海公司\网络优化中心\沪北维护优化室 | 阿郎 | PTN TSS 1850-5R | 1 | 端 | Y |  | 13%
1904 | 支撑网设备-局域网交换机:交换机 | 上海公司\信息技术管理部\网管系统运营室 | CISCO | CISCO N5548 | 1 | 个 | Y |  | 13%
1905 | 传输网设备-本地接入管道光缆 | 中国移动通信集团上海有限公司\上海总部\网络维护中心\线路维护部 | 江苏永鼎 | 24芯 | 1 | 皮长公里 | Y | 1 | 13%
1906 | 电冰箱 | 上海公司\行政安保部\后勤管理室 | 士均 | 不锈钢双机双温四门 | 1 | 台 | Y |  | 13%
1907 | 传输网设备-城域网分组传送网设备 | 中国移动通信集团上海有限公司\上海总部\网络优化中心\维护优化西部 | 贝尔 | 1850-TSS5R | 1 | 端 | Y |  | 13%
1908 | 传输网设备-本地接入管道光缆 | 中国移动通信集团上海有限公司\上海总部\网络维护中心\线路维护部 | 景合 | 24芯 | 1 | 皮长公里 | Y | 1 | 13%
1909 | 传输网设备-本地接入分组传送网设备 | 中国移动通信集团上海有限公司\上海总部\网络优化中心\维护优化西部 | 阿朗 | 1850-TSS5R | 1 | 端 | Y |  | 13%
1910 | IMS接入设备 | 中国移动通信集团上海有限公司\上海总部\宝山分公司\建设客响部 | 华为 | IAD | 1 | 个 | Y |  | 13%
1911 | 传输网设备-光纤配线架 | 中国移动通信集团上海有限公司\上海总部\网络优化中心\维护优化西部 | 太平 | 288芯 | 1 | 架 | Y |  | 13%
1912 | 传输网设备-本地接入管道光缆-48芯1.254公里 | 中国移动通信集团上海有限公司\上海总部\网络维护中心\线路维护部 | 永鼎 | GYTS-48B | 1 | 皮长公里 | Y | 1 | 13%
1913 | 传输网设备-本地接入分组传送网设备 | 中国移动通信集团上海有限公司\上海总部\网络优化中心\维护优化西部 | 阿朗 | 1850-TSS5R | 1 | 端 | Y |  | 13%
1914 | 传输网设备-本地接入分组传送网设备 | 中国移动通信集团上海有限公司\上海总部\网络优化中心\维护优化西部 | 阿朗 | 1850-TSS5R | 1 | 端 | Y |  | 13%
1915 | 支撑网设备-其他网络安全设备:手机APP测试探针 | 中国移动通信集团上海有限公司\上海总部\网络运行管理中心 | 飞思达公司 | NetVista V1590-400 | 1 | 个 | Y |  | 13%
1916 | 传输网设备-本地接入管道光缆 | 中国移动通信集团上海有限公司\上海总部\网络维护中心\线路维护部 | 永鼎 | GYTS-24B | 1 | 皮长公里 | Y | 1 | 13%
1917 | 多功能自助终端 | 中国移动通信集团上海有限公司\上海总部\嘉定分公司 | 国光 | 多工能自助终端 | 1 | 个 | Y |  | 13%
1918 | 无线及接入-TD-LTE室内覆盖基站-载频 | 中国移动通信集团上海有限公司\上海总部\网络优化中心\维护优化西部 | 华为 | UBBPc | 1 | 个 | Y |  | 13%
1919 | 传输网设备-本地接入管道光缆 | 中国移动通信集团上海有限公司\上海总部\网络维护中心\线路维护部 | 永鼎 | 48芯 | 2 | 皮长公里 | Y | 2 | 13%
1920 | 支撑网其他营业设备-其他营业设备 | 中国移动通信集团上海有限公司\上海总部\松江分公司 | 安真通 | 写字板高拍仪套装 | 1 | 台 | Y |  | 13%
1921 | 传输网设备-光电转换器 | 中国移动通信集团上海有限公司\上海总部\宝山分公司\建设客响部 | 瑞斯康达 | RC552 | 1 | 个 | Y |  | 13%
1922 | 无线及接入-TD-LTE室内覆盖基站-载频 | 中国移动通信集团上海有限公司\上海总部\网络优化中心\维护优化中部 | 华为 | UBBPc | 1 | 个 | Y |  | 13%
1923 | 无线及接入-TD-LTE室内覆盖基站-载频 | 中国移动通信集团上海有限公司\上海总部\网络优化中心\维护优化中部 | 华为 | UBBPc | 1 | 个 | Y |  | 13%
1924 | 无线及接入设备-TD-LTE宏基站-载频 | 上海公司\网络优化中心\沪中维护优化室 | 华为 | UBBPc | 1 | 个 | Y |  | 13%
1925 | 传输网设备-光纤配线架 | 中国移动通信集团上海有限公司\上海总部\网络优化中心\维护优化西部 | 中移 | 144芯 | 1 | 架 | Y |  | 13%
1926 | 探针 | 中国移动通信集团上海有限公司\上海总部\西区分公司\建设客响部 | 飞思达 | 独立购置-营业用-其他数 | 1 | 个 | Y |  | 13%
1927 | 支撑网其他营业设备-票据打印机 | 中国移动通信集团上海有限公司\上海总部\金山分公司 | 富士施乐 | 355d | 1 | 台 | Y |  | 13%
1928 | 传输网管道光缆-本地接入管道光缆 | 中国移动通信集团上海有限公司\上海总部\网络维护中心\线路维护部 | 中移 | 48芯 | 2 | 皮长公里 | Y | 2 | 13%
1929 | OLT 子框 | 上海公司\网络优化中心\沪中维护优化室 | 中兴 | C300 | 1 | 套 | Y |  | 13%
1930 | 传输网管道光缆-本地接入管道光缆 | 中国移动通信集团上海有限公司\上海总部\网络维护中心\线路维护部 | 景合 | 48芯 | 2 | 皮长公里 | Y | 2 | 13%
1931 | OLT 子框 | 上海公司\网络优化中心\沪中维护优化室 | 中兴 | C300 | 1 | 套 | Y |  | 13%
1932 | 传输网管道光缆-本地接入管道光缆 | 中国移动通信集团上海有限公司\上海总部\网络维护中心\线路维护部 | 东冠 | GYTS-24B | 1 | 皮长公里 | Y | 1 | 13%
1933 | 4G基带单元.BBU机柜 | 中国移动通信集团上海有限公司\上海总部\网络优化中心\维护优化北部 | 华为 | BBPO | 1 | 个 | Y |  | 13%
1934 | 传输网管道光缆-本地接入管道光缆 | 中国移动通信集团上海有限公司\上海总部\网络维护中心\线路维护部 | 立天 | 24 | 1 | 皮长公里 | Y | 1 | 13%
1935 | 传输网管道光缆-本地接入管道光缆 | 中国移动通信集团上海有限公司\上海总部\网络维护中心\线路维护部 | 永鼎 | 48芯 | 2 | 皮长公里 | Y | 2 | 13%
1936 | OLT 子框 | 上海公司\网络优化中心\沪中维护优化室 | 中兴 | C300 | 1 | 套 | Y |  | 13%
1937 | OLT 子框 | 上海公司\网络优化中心\沪中维护优化室 | 中兴 | C300 | 1 | 套 | Y |  | 13%
1938 | 传输网设备-光电转换器:光电转换器 | 中国移动通信集团上海有限公司\上海总部\宝山分公司\建设客响部 | 瑞斯康达 | RC552 | 1 | 个 | Y |  | 13%
1939 | 无线及接入-TD-LTE室内覆盖基站-载频 | 中国移动通信集团上海有限公司\上海总部\网络优化中心\维护优化中部 | 华为 | UBBPc | 1 | 个 | Y |  | 13%
1940 | OLT 子框 | 上海公司\网络优化中心\沪中维护优化室 | 中兴 | c300 | 1 | 套 | Y |  | 13%
1941 | OLT 子框 | 上海公司\网络优化中心\沪中维护优化室 | 中兴 | C300 | 1 | 套 | Y |  | 13%
1942 | 传输网管道光缆-城域网管道光缆:2016520687 | 中国移动通信集团上海有限公司\上海总部\网络维护中心\线路维护部 | 长飞 | 24芯 | 1 | 皮长公里 | Y | 1 | 13%
1943 | OLT 子框 | 上海公司\网络优化中心\沪中维护优化室 | 中兴 | C300 | 1 | 套 | Y |  | 13%
1944 | 传输网管道光缆-本地接入管道光缆 | 中国移动通信集团上海有限公司\上海总部\网络维护中心\线路维护部 | 中移 | GYTS-24B | 1 | 皮长公里 | Y | 1 | 13%
1945 | 传输网管道光缆-本地接入管道光缆 | 中国移动通信集团上海有限公司\上海总部\网络维护中心\线路维护部 | 邮顺 | GYTS-24B | 2 | 皮长公里 | Y | 2 | 13%
1946 | 电视机 | 中国移动通信集团上海有限公司\上海总部\崇明分公司 | 现代 | 42寸 | 1 | 台 | Y |  | 13%
1947 | 电视机 | 中国移动通信集团上海有限公司\上海总部\崇明分公司 | 现代 | 42寸 | 1 | 台 | Y |  | 13%
1948 | 电视机 | 中国移动通信集团上海有限公司\上海总部\崇明分公司 | 现代 | 42寸 | 1 | 台 | Y |  | 13%
1949 | 传输网管道光缆-本地接入管道光缆 | 中国移动通信集团上海有限公司\上海总部\网络维护中心\线路维护部 | 永鼎 | 24芯 | 1 | 皮长公里 | Y | 1 | 13%
1950 | 传输网设备-光纤配线架 | 中国移动通信集团上海有限公司\上海总部\网络优化中心\维护优化北部 | 普天 | 48芯 | 1 | 架 | Y |  | 13%
1951 | 传输网设备-本地接入准同步数字系列设备 | 中国移动通信集团上海有限公司\上海总部\西区分公司\建设客响部 | 瑞斯康达 | RC2811 | 1 | 架 | Y |  | 13%
1952 | 传输网管道光缆-本地接入管道光缆 | 中国移动通信集团上海有限公司\上海总部\网络维护中心\线路维护部 | 中移 | GYTS-48 | 1 | 皮长公里 | Y | 1 | 13%
1953 | 传输网管道光缆-本地接入管道光缆 | 中国移动通信集团上海有限公司\上海总部\网络维护中心\线路维护部 | 长飞 | 48芯光缆 | 1 | 皮长公里 | Y | 1 | 13%
1954 | 支撑网网络主设备-局域网交换机:汇聚交换机 | 上海公司\信息技术管理部\网管系统运营室 | 思科 | N5K | 1 | 个 | Y |  | 13%
1955 | 传输网管道光缆-本地接入管道光缆 | 中国移动通信集团上海有限公司\上海总部\网络维护中心\线路维护部 | 中福 | GYTS-24B | 1 | 皮长公里 | Y | 1 | 13%
1956 | 传输网管道光缆-本地接入管道光缆 | 中国移动通信集团上海有限公司\上海总部\网络维护中心\线路维护部 | 明赢 | GYTA-24B | 1 | 皮长公里 | Y | 1 | 13%
1957 | 多功能一体机 | 中国移动通信集团上海有限公司\上海总部\奉贤分公司 | 富士施乐 | 多功能一体机\黑白\打印 | 1 | 台 | Y |  | 13%
1958 | 网络及计算机主设备-局域网交换机Switch | 上海公司\信息技术管理部\网管系统运营室 | 思科 | N2232 | 1 | 个 | Y |  | 13%
1959 | 其他营业设备 | 中国移动通信集团上海有限公司\上海总部\浦东分公司／自贸区分公司 | 深圳市凯欣达信息技术股份有限公 | 电子海报网络版55英寸1 | 1 | 台 | Y |  | 13%
1960 | 传输网管道光缆-本地接入管道光缆 | 中国移动通信集团上海有限公司\上海总部\网络维护中心\线路维护部 | 明赢 | 24芯 | 1 | 皮长公里 | Y | 1 | 13%
1961 | 传输网管道光缆-本地接入管道光缆:传输网管道光缆-本地接 | 中国移动通信集团上海有限公司\上海总部\网络维护中心\线路维护部 | 商美 | GYTS-24B | 1 | 皮长公里 | Y | 1 | 13%
1962 | 网络及计算机主设备-局域网交换机Switch | 上海公司\信息技术管理部\网管系统运营室 | 思科 | N2248 | 1 | 个 | Y |  | 13%
1963 | 传输网管道光缆-本地接入管道光缆 | 中国移动通信集团上海有限公司\上海总部\网络维护中心\线路维护部 | 嘉正 | GYTS-96B | 1 | 皮长公里 | Y | 1 | 13%
1964 | 传输网管道光缆-本地接入管道光缆 | 中国移动通信集团上海有限公司\上海总部\网络维护中心\线路维护部 | 广越 | 24芯 | 1 | 皮长公里 | Y | 1 | 13%
1965 | 传输网管道光缆-本地接入管道光缆:2017525259 | 上海公司\网络维护中心\线路维护室 | 长飞 | 96芯 | 1 | 皮长公里 | Y | 1 | 13%
1966 | 传输网管道光缆-本地接入管道光缆 | 中国移动通信集团上海有限公司\上海总部\网络维护中心\线路维护部 | 永鼎 | 24芯光缆0.306千米 | 1 | 皮长公里 | Y | 1 | 13%
1967 | 传输网管道光缆-本地接入管道光缆 | 中国移动通信集团上海有限公司\上海总部\网络维护中心\线路维护部 | 邮电 | 288芯 | 1 | 皮长公里 | Y | 1 | 13%
1968 | 无线及接入设备-光线路终端 | 上海公司\网络优化中心\沪西维护优化室 | 中兴 | C300 | 1 | 套 | Y |  | 13%
1969 | 传输网管道光缆-本地接入管道光缆 | 中国移动通信集团上海有限公司\上海总部\网络维护中心\线路维护部 | 中通三局 | 24芯 | 1 | 皮长公里 | Y | 1 | 13%
1970 | 传输网管道光缆-本地接入管道光缆 | 中国移动通信集团上海有限公司\上海总部\网络维护中心\线路维护部 | 三维 | G652-12C | 1 | 皮长公里 | Y | 1 | 13%
1971 | 无线及接入设备-直放站:数字光纤直放站 | 中国移动通信集团上海有限公司\上海总部\网络优化中心\维护优化北部 | 欣民 | 数字光纤直放站(1近端/1远端) | 1 | 个 | Y |  | 13%
1972 | 传输网管道光缆-本地接入管道光缆 | 中国移动通信集团上海有限公司\上海总部\网络维护中心\线路维护部 | 嘉正 | 48芯 | 1 | 皮长公里 | Y | 1 | 13%
1973 | 传输网管道光缆-本地接入管道光缆 | 中国移动通信集团上海有限公司\上海总部\网络维护中心\线路维护部 | 中福 | GYTS-24芯 | 1 | 皮长公里 | Y | 1 | 13%
1974 | 传输网管道光缆-本地接入管道光缆 | 中国移动通信集团上海有限公司\上海总部\网络维护中心\线路维护部 | 鼎通 | GYTS-12B | 1 | 皮长公里 | Y | 1 | 13%
1975 | 传输网管道光缆-本地接入管道光缆:吉林荣信 | 中国移动通信集团上海有限公司\上海总部\网络维护中心\线路维护部 | 武邮 | GYTS-24 | 2 | 皮长公里 | Y | 2 | 13%
1976 | 网络及计算机主设备-局域网交换机Switch | 上海公司\信息技术管理部\基础设施维护室 | 思科 | N2232 | 1 | 个 | Y |  | 13%
1977 | 网络及计算机主设备-局域网交换机Switch | 上海公司\信息技术管理部\基础设施维护室 | 思科 | N2232 | 1 | 个 | Y |  | 13%
1978 | 网络及计算机主设备-局域网交换机Switch | 上海公司\信息技术管理部\基础设施维护室 | 思科 | N2248 | 1 | 个 | Y |  | 13%
1979 | 传输网直埋光缆-本地接入直埋光缆 | 中国移动通信集团上海有限公司\上海总部\网络维护中心\线路维护部 | 广东电信 | GYTS-24C | 2 | 皮长公里 | Y | 2 | 13%
1980 | 传输网管道光缆-本地接入管道光缆 | 中国移动通信集团上海有限公司\上海总部\网络维护中心\线路维护部 | 贝电 | 24芯 | 1 | 皮长公里 | Y | 1 | 13%
1981 | 传输网管道光缆-本地接入管道光缆 | 中国移动通信集团上海有限公司\上海总部\网络维护中心\线路维护部 | 电科发 | 24芯 | 1 | 皮长公里 | Y | 1 | 13%
1982 | 传输网管道光缆-本地接入管道光缆 | 中国移动通信集团上海有限公司\上海总部\网络维护中心\线路维护部 | 电科发 | 24芯 | 1 | 皮长公里 | Y | 1 | 13%
1983 | 传输网直埋光缆-本地接入直埋光缆 | 中国移动通信集团上海有限公司\上海总部\网络维护中心\线路维护部 | 广东电信 | GYTS-24C | 1 | 皮长公里 | Y | 1 | 13%
1984 | 多功能一体机 | 上海公司\浦东分公司（自贸区分公司） | 理光 | SP C252SF | 1 | 台 | Y |  | 13%
1985 | 无线及接入设备-综合接入设备 | 中国移动通信集团上海有限公司\上海总部\宝山分公司\建设客响部 | 天波 | TPX-800-IAD-16FXS | 1 | 个 | Y |  | 13%
1986 | 传输网管道光缆-本地接入管道光缆 | 中国移动通信集团上海有限公司\上海总部\网络维护中心\线路维护部 | 伟琳 | 24芯 | 2 | 皮长公里 | Y | 2 | 13%
1987 | 本地接入管道光缆 | 中国移动通信集团上海有限公司\上海总部\网络维护中心\线路维护部 | 三维 | 24芯 | 1 | 皮长公里 | Y | 0.808 | 13%
1988 | 本地接入管道光缆 | 中国移动通信集团上海有限公司\上海总部\网络维护中心\线路维护部 | 廉创 | 12芯 | 2 | 皮长公里 | Y | 1.57 | 13%
1989 | 本地接入管道光缆 | 中国移动通信集团上海有限公司\上海总部\网络维护中心\线路维护部 | 廉创 | 24芯 | 1 | 皮长公里 | Y | 0.76 | 13%
1990 | 本地接入管道光缆 | 中国移动通信集团上海有限公司\上海总部\网络维护中心\线路维护部 | 廉创 | 96芯 | 1 | 皮长公里 | Y | 0.31 | 13%
1991 | 播放机 | 中国移动通信集团上海有限公司\上海总部\嘉定分公司 | 深圳市凯欣达信息技术 | 机顶盒 | 1 | 台 | Y |  | 13%
1992 | 本地接入管道光缆 | 中国移动通信集团上海有限公司\上海总部\网络维护中心\线路维护部 | 兆康 | 48芯 | 1 | 皮长公里 | Y | 0.9 | 13%
1993 | 本地接入管道光缆:浦东/GJ0173/GF03 | 中国移动通信集团上海有限公司\上海总部\网络维护中心\线路维护部 | 中移 | GYTS-24 | 1 | 皮长公里 | Y | 0.72 | 13%
1994 | 本地接入管道光缆 | 中国移动通信集团上海有限公司\上海总部\网络维护中心\线路维护部 | 长飞 | 12芯 | 1 | 皮长公里 | Y | 0.656 | 13%
1995 | 其他营业设备-选号机 | 中国移动通信集团上海有限公司\上海总部\南区分公司 | 凯欣达 | 选号机 | 1 | 个 | Y |  | 13%
1996 | 本地接入管道光缆 | 中国移动通信集团上海有限公司\上海总部\网络维护中心\线路维护部 | 中福 | GYTS-144B | 1 | 皮长公里 | Y | 0.222 | 13%
1997 | 本地接入管道光缆 | 中国移动通信集团上海有限公司\上海总部\网络维护中心\线路维护部 | 中移建设 | GYTS-12B | 1 | 皮长公里 | Y | 0.0065 | 13%
1998 | 本地接入管道光缆 | 中国移动通信集团上海有限公司\上海总部\网络维护中心\线路维护部 | 廉创 | GYTS-24 | 2 | 皮长公里 | Y | 1.778 | 13%
1999 | 本地接入管道光缆 | 中国移动通信集团上海有限公司\上海总部\网络维护中心\线路维护部 | 翔发 | GYTS-24B1 | 3 | 皮长公里 | Y | 2.355 | 13%
2000 | 通信光缆 | 中国移动通信集团上海有限公司\上海总部\网络维护中心\线路维护部 | 中移 | GYTS-12芯 | 1 | 皮长公里 | Y | 0.4323 | 13%
2001 | 通信光缆:24芯光缆0.9846km | 中国移动通信集团上海有限公司\上海总部\网络维护中心\线路维护部 | 永鼎 | GYTS-24B1.3 | 1 | 皮长公里 | Y | 0.9846 | 13%
2002 | 通信光缆 | 中国移动通信集团上海有限公司\上海总部\网络维护中心\线路维护部 | 长讯 | GYTS-12B | 1 | 皮长公里 | Y | 0.645 | 13%
2003 | 通信光缆 | 中国移动通信集团上海有限公司\上海总部\网络维护中心\线路维护部 | 上海翔发 | GYTS-24C | 1 | 皮长公里 | Y | 0.71 | 13%
2004 | 本地接入管道光缆 | 中国移动通信集团上海有限公司\上海总部\网络维护中心\线路维护部 | 中通服 | GYTS-12B | 2 | 皮长公里 | Y | 1.458 | 13%
2005 | 通信光缆:本地接入管道光缆 | 中国移动通信集团上海有限公司\上海总部\网络维护中心\线路维护部 | 长讯 | GYTS-24B | 1 | 皮长公里 | Y | 0.8523 | 13%
2006 | 通信光缆 | 中国移动通信集团上海有限公司\上海总部\网络维护中心\线路维护部 | 京信 | GYTS-24 | 2 | 皮长公里 | Y | 1.568 | 13%
2007 | 本地接入管道光缆 | 中国移动通信集团上海有限公司\上海总部\网络维护中心\线路维护部 | 立天 | GYTS-24芯 | 1 | 皮长公里 | Y | 0.828 | 13%
2008 | 通信光缆:闸华共 | 上海公司\网络维护中心\线路维护室 | 和勤 | GYTS-144 | 1 | 皮长公里 | Y | 0.121 | 13%
2009 | 通信光缆 | 中国移动通信集团上海有限公司\上海总部\网络维护中心\线路维护部 | 立天 | GYTS-12芯 | 2 | 皮长公里 | Y | 1.4825 | 13%
2010 | 通信光缆 | 中国移动通信集团上海有限公司\上海总部\网络维护中心\线路维护部 | 立天 | GYTS-24 | 1 | 皮长公里 | Y | 0.59 | 13%
2011 | 通信光缆 | 中国移动通信集团上海有限公司\上海总部\网络维护中心\线路维护部 | 中通服设计 | 24芯 | 1 | 皮长公里 | Y | 0.581 | 13%
2012 | 通信光缆 | 中国移动通信集团上海有限公司\上海总部\网络维护中心\线路维护部 | 广越 | GYTS-24B | 1 | 皮长公里 | Y | 0.472 | 13%
2013 | 通信光缆 | 中国移动通信集团上海有限公司\上海总部\网络维护中心\线路维护部 | 中通服 | GYTS-12B | 1 | 皮长公里 | Y | 0.911 | 13%
2014 | 通信光缆:红线外-光缆段 | 中国移动通信集团上海有限公司\上海总部\网络维护中心\线路维护部 | 中通服建设 | 12芯 | 1 | 皮长公里 | Y | 0.2757 | 13%
2015 | 通信光缆 | 中国移动通信集团上海有限公司\上海总部\网络维护中心\线路维护部 | 怡创 | GYTS-48 | 1 | 皮长公里 | Y | 0.9604 | 13%
2016 | 通信光缆:红线外-光缆段 | 上海公司\网络维护中心\线路维护室 | 长飞 | 24芯 | 1 | 皮长公里 | Y | 0.4815 | 13%
2017 | 通信光缆:红线外-光缆段 | 上海公司\网络维护中心\线路维护室 | 长飞 | 12芯 | 1 | 皮长公里 | Y | 0.425 | 13%
2018 | 通信光缆 | 上海公司\网络维护中心\线路维护室 | 长飞 | GYTS-48C | 3 | 皮长公里 | Y | 2.342 | 13%
2019 | 通信光缆:红线外-光缆段 | 上海公司\网络维护中心\线路维护室 | 诺贝尔 | 24芯 | 1 | 皮长公里 | Y | 0.6763 | 13%
2020 | 通信光缆:红线外-光缆段 | 上海公司\网络维护中心\线路维护室 | 通鼎 | 24芯 | 2 | 皮长公里 | Y | 1.856 | 13%
2021 | 通信光缆:红线外-光缆段 | 中国移动通信集团上海有限公司\上海总部\网络维护中心\线路维护部 | 长飞 | 12芯 | 1 | 皮长公里 | Y | 0.156 | 13%
2022 | 通信光缆:红线外-光缆段 | 中国移动通信集团上海有限公司\上海总部\网络维护中心\线路维护部 | 长飞 | 12芯 | 1 | 皮长公里 | Y | 0.501 | 13%
2023 | 通信光缆 | 中国移动通信集团上海有限公司\上海总部\网络维护中心\线路维护部 | 长飞 | 24芯 | 2 | 皮长公里 | Y | 1.015 | 13%
2024 | 通信光缆:红线外-光缆段 | 中国移动通信集团上海有限公司\上海总部\网络维护中心\线路维护部 | 长飞 | 48芯 | 2 | 皮长公里 | Y | 1.511 | 13%
2025 | 通信光缆-通信光缆.本地接入管道光缆 | 中国移动通信集团上海有限公司\上海总部\网络维护中心\线路维护部 | 中移建设 | GYTS-216 | 1 | 皮长公里 | Y | 1.9597 | 13%
2026 | 传输网管道光缆-本地接入管道光缆 | 中国移动通信集团上海有限公司\上海总部\网络维护中心\线路维护部 | 中移 | GYTS-24B | 1 | 皮长公里 | Y | 0.4485 | 13%
2027 | 通信光缆:红线外-光缆段 | 中国移动通信集团上海有限公司\上海总部\网络维护中心\线路维护部 | 长飞 | 24芯 | 3 | 皮长公里 | Y | 0.0242 | 13%
2028 | 通信光缆:红线外-光缆段 | 中国移动通信集团上海有限公司\上海总部\网络维护中心\线路维护部 | 中天 | 24芯 | 2 | 皮长公里 | Y | 1.666 | 13%
2029 | 本地接入管道光缆 | 中国移动通信集团上海有限公司\上海总部\网络维护中心\线路维护部 | 广越 | 12芯 | 1 | 皮长公里 | Y | 0.288 | 13%
2030 | 通信光缆 | 中国移动通信集团上海有限公司\上海总部\网络维护中心\线路维护部 | 中移建设 | GYTS96 | 3 | 皮长公里 | Y | 2.114 | 13%
2031 | 通信光缆 | 中国移动通信集团上海有限公司\上海总部\网络维护中心\线路维护部 | 中移 | GYTS-24c | 1 | 皮长公里 | Y | 0.878 | 13%
2032 | 传输网直埋光缆-本地接入直埋光缆 | 中国移动通信集团上海有限公司\上海总部\网络维护中心\线路维护部 | 永鼎 | 144芯 | 1 | 皮长公里 | Y | 0.791 | 13%
2033 | 本地接入管道光缆 | 中国移动通信集团上海有限公司\上海总部\网络维护中心\线路维护部 | 鑫众 | GYTS-48 | 1 | 皮长公里 | Y | 0.27 | 13%
2034 | 传输网管道光缆-本地接入管道光缆 | 中国移动通信集团上海有限公司\上海总部\网络维护中心\线路维护部 | 浙江邮电 | G652-24C-2.0278公里 | 2 | 皮长公里 | Y | 1.1868 | 13%
2035 | 通信光缆 | 中国移动通信集团上海有限公司\上海总部\网络维护中心\线路维护部 | 立天 | GYTS-48 | 6 | 皮长公里 | Y | 1.814 | 13%
2036 | 传输网设备-本地接入管道光缆 | 中国移动通信集团上海有限公司\上海总部\网络维护中心\线路维护部 | 通鼎 | GYTS-48B | 1 | 皮长公里 | Y | 0.5233 | 13%
2037 | 通信光缆 | 中国移动通信集团上海有限公司\上海总部\网络维护中心\线路维护部 | 中移建设 | GYTS-96 | 13 | 皮长公里 | Y | 2.5305 | 13%
2038 | 传输网管道光缆-本地接入管道光缆-9.6235公里 | 上海公司\网络维护中心\线路维护室 | 长飞光纤光缆有限公司 | 96芯 | 10 | 皮长公里 | Y | 1.3809 | 13%
2039 | 通信光缆:红线外-光缆段 | 中国移动通信集团上海有限公司\上海总部\网络维护中心\线路维护部 | 烽火 | 24芯 | 1 | 皮长公里 | Y | 0.293 | 13%
2040 | 通信光缆:红线外-光缆段 | 中国移动通信集团上海有限公司\上海总部\网络维护中心\线路维护部 | 长飞 | 24芯 | 1 | 皮长公里 | Y | 0.717 | 13%
2041 | 通信光缆:红线外-光缆段 | 中国移动通信集团上海有限公司\上海总部\网络维护中心\线路维护部 | 余大 | 24芯 | 1 | 皮长公里 | Y | 0.947 | 13%
2042 | 传输网管道光缆-本地接入管道光缆:传输网管道光缆-本地接 | 上海公司\网络维护中心\线路维护室 | 中移（天达） | GYTS-48B | 3 | 皮长公里 | Y | 1.8602 | 13%
2043 | 传输网管道光缆-城域网管道光缆:2016502831 | 上海公司\网络维护中心\线路维护室 | 长飞 | 12芯 | 1 | 皮长公里 | Y | 1 | 13%
2044 | 传输网直埋光缆-本地接入直埋光缆:2016517994 | 上海公司\网络维护中心\线路维护室 | 廉创 | GYTS-48B | 1 | 皮长公里 | Y | 1 | 13%
2045 | 传输网管道光缆-本地接入管道光缆 | 上海公司\网络维护中心\线路维护室 | 海缆 | 24 | 4 | 皮长公里 | Y | 2.1512 | 13%
2046 | 传输网设备-本地接入管道光缆-3.6026公里 | 上海公司\网络维护中心\线路维护室 | 江苏永鼎 | 48芯 | 4 | 皮长公里 | Y | 1.8525 | 13%
2047 | 传输网管道光缆-本地接入管道光缆 | 上海公司\网络维护中心\线路维护室 | 永鼎 | 24芯 | 1 | 皮长公里 | Y | 1 | 13%
2048 | 传输网管道光缆-本地接入管道光缆 | 上海公司\网络维护中心\线路维护室 | 新球 | GYTS-48B | 1 | 皮长公里 | Y | 1 | 13%
2049 | 传输网直埋光缆-本地接入直埋光缆 | 上海公司\网络维护中心\线路维护室 | 骥通 | GYTS-24B | 1 | 皮长公里 | Y | 1 | 13%
2050 | 传输网管道光缆-本地接入管道光缆 | 上海公司\网络维护中心\线路维护室 | 中移（置诚） | GYTS-24B | 1 | 皮长公里 | Y | 1 | 13%
2051 | 传输网管道光缆-本地接入管道光缆 | 上海公司\网络维护中心\线路维护室 | 景合 | 96芯 | 1 | 皮长公里 | Y | 1 | 13%
2052 | 传输网设备-本地接入管道光缆 | 上海公司\网络维护中心\线路维护室 | 江苏通鼎 | 144芯 | 1 | 皮长公里 | Y | 1 | 13%
2053 | 传输网管道光缆-城域网管道光缆:2016527611 | 上海公司\网络维护中心\线路维护室 | 长飞 | 24芯 | 2 | 皮长公里 | Y | 1.8 | 13%
2054 | 传输网设备-本地接入管道光缆 | 上海公司\网络维护中心\线路维护室 | 永鼎 | 48芯 | 4 | 皮长公里 | Y | 1.6826 | 13%
2055 | 传输网管道光缆-本地接入管道光缆 | 上海公司\网络维护中心\线路维护室 | 和勤 | GYTS-96B1通用-2.2565公里 | 2 | 皮长公里 | Y | 1.8 | 13%
2056 | 传输网设备-本地接入管道光缆 | 上海公司\网络维护中心\线路维护室 | 永鼎 | 48芯 | 1 | 皮长公里 | Y | 1 | 13%
2057 | 传输网管道光缆-本地接入管道光缆 | 上海公司\网络维护中心\线路维护室 | 雨花 | GYTS-24B1 | 2 | 皮长公里 | Y | 1.542 | 13%
2058 | 传输网管道光缆-城域网管道光缆:2018504450 | 上海公司\网络维护中心\线路维护室 | 长飞 | GYTS-24 | 1 | 皮长公里 | Y | 1 | 13%
2059 | 传输网管道光缆-本地接入管道光缆 | 上海公司\网络维护中心\线路维护室 | 电信 | GYTS-48C | 4 | 皮长公里 | Y | 2.831 | 13%
2060 | 本地接入管道光缆 | 上海公司\网络维护中心\线路维护室 | 广东南通 | GYTS-24B1 | 4 | 皮长公里 | Y | 1.4052 | 13%
2061 | 传输网管道光缆-本地接入管道光缆 | 上海公司\网络维护中心\线路维护室 | 商美 | GYTS-24B | 1 | 皮长公里 | Y | 1 | 13%
2062 | 传输网管道光缆-本地接入管道光缆 | 上海公司\网络维护中心\线路维护室 | 中通三局 | 24芯 | 2 | 皮长公里 | Y | 1.6888 | 13%
2063 | 传输网管道光缆-本地接入管道光缆 | 上海公司\网络维护中心\线路维护室 | 中通三局 | 48芯 | 3 | 皮长公里 | Y | 1.4634 | 13%
2064 | 本地接入管道光缆 | 上海公司\网络维护中心\线路维护室 | 长讯 | GYTS-24B | 1 | 皮长公里 | Y | 1 | 13%
2065 | 本地接入管道光缆:联通八滧-陈南 | 上海公司\网络维护中心\线路维护室 | 亚通 | GYTS-48 | 3 | 皮长公里 | Y | 1.9452 | 13%
2066 | 本地接入管道光缆 | 上海公司\网络维护中心\线路维护室 | 三局 | GYTS-96B | 1 | 皮长公里 | Y | 1 | 13%
2067 | 通信光缆:红线外-光缆段 | 上海公司\网络维护中心\线路维护室 | 长飞 | 24芯 | 7 | 皮长公里 | Y | 2.2095 | 13%
2068 | 传输网管道光缆-本地接入管道光缆 | 上海公司\网络维护中心\线路维护室 | 广东电信 | 24芯 | 4 | 皮长公里 | Y | 1.99 | 13%
2069 | 通信光缆:2019603735 | 上海公司\网络维护中心\线路维护室 | 中移建设 | GYTS-24B | 4 | 皮长公里 | Y | 2.746 | 13%
2070 | 通信光缆-通信光缆传输网管道光缆本地接入管道光缆 | 上海公司\网络维护中心\线路维护室 | 烽火 | 24芯 | 1 | 皮长公里 | Y | 1 | 13%
2071 | 本地接入管道光缆 | 上海公司\网络维护中心\线路维护室 | 中移建设 | 24芯 | 3 | 皮长公里 | Y | 1.4168 | 13%
2072 | 本地接入管道光缆:光缆 | 上海公司\网络维护中心\线路维护室 | 长讯 | 144芯 | 26 | 皮长公里 | Y | 5.3976 | 13%
2073 | 通信光缆-通信光缆传输网管道光缆本地接入管道光缆 | 上海公司\网络维护中心\线路维护室 | 中移 | GYTS-24B | 1 | 皮长公里 | Y | 1 | 13%
2074 | 本地接入管道光缆 | 上海公司\网络维护中心\线路维护室 | 中福 | GYTS-24B | 3 | 皮长公里 | Y | 1.8848 | 13%
2075 | 传输网管道光缆-本地接入管道光缆 | 上海公司\网络维护中心\线路维护室 | 廉创 | 48芯 | 2 | 皮长公里 | Y | 1.0699 | 13%
2076 | 通信光缆:红线外-光缆段 | 上海公司\网络维护中心\线路维护室 | 长飞 | 48芯 | 3 | 皮长公里 | Y | 1.1962 | 13%
2077 | 本地接入管道光缆 | 上海公司\网络维护中心\线路维护室 | 烽火 | GYTS-24B1 | 4 | 皮长公里 | Y | 1.4872 | 13%
2078 | 通信光缆:苍翠 | 上海公司\网络维护中心\线路维护室 | 四局 | GYTS-24 | 1 | 皮长公里 | Y | 1 | 13%
2079 | 通信光缆-通信光缆传输网管道光缆本地接入管道光缆 | 上海公司\网络维护中心\线路维护室 | 中福 | GYTS-12B1 | 1 | 皮长公里 | Y | 2.2016 | 13%
2080 | 通信光缆:红线外-光缆段 | 上海公司\网络维护中心\线路维护室 | 余大 | 24芯 | 1 | 皮长公里 | Y | 1 | 13%
2081 | 传输网管道光缆-本地接入管道光缆 | 上海公司\网络维护中心\线路维护室 | 铁通 | 24芯 | 4 | 皮长公里 | Y | 1.645 | 13%
2082 | 通信光缆 | 上海公司\网络维护中心\线路维护室 | 通鼎 | GYTS-12B | 1 | 皮长公里 | Y | 1 | 13%
2083 | 本地接入管道光缆 | 上海公司\网络维护中心\线路维护室 | 中移建设 | GYTS-24B | 1 | 皮长公里 | Y | 1 | 13%
2084 | 通信光缆:12芯通信光缆 | 上海公司\网络维护中心\线路维护室 | 兆康 | GYTS-12 | 1 | 皮长公里 | Y | 1 | 13%
2085 | 本地接入管道光缆 | 上海公司\网络维护中心\线路维护室 | 天博 | GYTS-12B | 1 | 皮长公里 | Y | 1 | 13%
2086 | 本地接入管道光缆 | 上海公司\网络维护中心\线路维护室 | 中通三局 | GYTS-144C | 1 | 皮长公里 | Y | 1 | 13%
2087 | 通信光缆 | 上海公司\网络维护中心\线路维护室 | 中移建设 | GYTS-24 | 5 | 皮长公里 | Y | 1.9883 | 13%
2088 | 本地接入管道光缆:光缆 | 上海公司\网络维护中心\线路维护室 | 长讯 | 144芯 | 26 | 皮长公里 | Y | 5.017 | 13%
2089 | 传输网管道光缆-本地接入管道光缆:本地接入管道光缆-5.0 | 上海公司\网络维护中心\线路维护室 | 江苏永鼎 | 48芯 | 5 | 皮长公里 | Y | 1.1255 | 13%
2090 | 通信光缆:红线外-光缆段 | 上海公司\网络维护中心\线路维护室 | 中徽建 | 96芯 | 8 | 皮长公里 | Y | 2.329 | 13%
2091 | 通信光缆 | 上海公司\网络维护中心\线路维护室 | 广东南建 | GYTS-24C | 3 | 皮长公里 | Y | 1.1265 | 13%
2092 | 通信光缆 | 上海公司\网络维护中心\线路维护室 | 广越 | GYTS-48C | 5 | 皮长公里 | Y | 1.9341 | 13%
2093 | 通信光缆 | 上海公司\网络维护中心\线路维护室 | 通鼎 | GYTS-12B | 1 | 皮长公里 | Y | 1 | 13%
2094 | 通信光缆-通信光缆通信光缆 | 上海公司\网络维护中心\线路维护室 | 长飞 | 96芯 | 1 | 皮长公里 | Y | 1 | 13%
2095 | 传输网管道光缆-本地接入管道光缆 | 上海公司\网络维护中心\线路维护室 | 烽火 | GYTS-24B1 | 5 | 皮长公里 | Y | 1.5403 | 13%
2096 | 通信光缆 | 上海公司\网络维护中心\线路维护室 | 东冠 | GYTS-24B1 | 4 | 皮长公里 | Y | 1.5248 | 13%
2097 | 通信光缆:24芯光缆 | 上海公司\网络维护中心\线路维护室 | 通鼎 | GYTS-24 | 1 | 皮长公里 | Y | 1 | 13%
2098 | 通信光缆 | 上海公司\网络维护中心\线路维护室 | 骥通 | GYTS-12C | 2 | 皮长公里 | Y | 1.3779 | 13%
2099 | 通信光缆:徐广全季资源点 | 上海公司\网络维护中心\线路维护室 | 四局 | GYTS-12 | 1 | 皮长公里 | Y | 1 | 13%
2100 | 通信光缆:红线外-光缆段 | 上海公司\网络维护中心\线路维护室 | 余大 | 24芯 | 1 | 皮长公里 | Y | 1 | 13%
2101 | 通信光缆:红线外-光缆段 | 上海公司\网络维护中心\线路维护室 | 中天 | 12芯 | 3 | 皮长公里 | Y | 1.455 | 13%
2102 | 通信光缆 | 上海公司\网络维护中心\线路维护室 | 鑫众 | GYTS-12C | 4 | 皮长公里 | Y | 1.659 | 13%
2103 | 通信光缆 | 上海公司\网络维护中心\线路维护室 | 永鼎 | 12芯 | 1 | 皮长公里 | Y | 1 | 13%
2104 | 本地接入管道光缆 | 上海公司\网络维护中心\线路维护室 | 中通四局 | GYTS-48B | 4 | 皮长公里 | Y | 1.656 | 13%
2105 | 传输网管道光缆-本地接入管道光缆 | 上海公司\网络维护中心\线路维护室 | 共联 | G652-48C-5.053公里 | 5 | 皮长公里 | Y | 2.1165 | 13%
2106 | 传输网管道光缆-本地接入管道光缆:本地接入管道光缆 | 上海公司\网络维护中心\线路维护室 | 中福 | GYTS-48B1 | 4 | 皮长公里 | Y | 1.9835 | 13%
2107 | 通信光缆 | 上海公司\网络维护中心\线路维护室 | 烽火通信 | 48芯 | 2 | 皮长公里 | Y | 1.4058 | 13%
2108 | 传输网管道光缆-本地接入管道光缆 | 上海公司\网络维护中心\线路维护室 | 永鼎 | 12芯 | 1 | 皮长公里 | Y | 1 | 13%
2109 | 通信光缆-通信光缆.通信光缆 | 上海公司\网络维护中心\线路维护室 | 电信 | GYTS-24B1 | 1 | 皮长公里 | Y | 1 | 13%
2110 | 本地接入管道光缆 | 上海公司\网络维护中心\线路维护室 | 伟琳 | GYTS-24B | 3 | 皮长公里 | Y | 1.5843 | 13%
2111 | 传输网设备-本地接入管道光缆 | 上海公司\网络维护中心\线路维护室 | 景合 | 96芯 | 4 | 皮长公里 | Y | 2.123 | 13%
2112 | 通信光缆 | 上海公司\网络维护中心\线路维护室 | 通鼎 | GYTS-96 | 2 | 皮长公里 | Y | 1.6581 | 13%
2113 | 通信光缆:红线外-光缆段 | 上海公司\网络维护中心\线路维护室 | 长飞 | 12芯 | 5 | 皮长公里 | Y | 1.2841 | 13%
2114 | 通信光缆:红线外-光缆段 | 上海公司\网络维护中心\线路维护室 | 长飞 | 24芯 | 4 | 皮长公里 | Y | 1.8156 | 13%
2115 | 传输网管道光缆-本地接入管道光缆:本地接入管道光缆 | 上海公司\网络维护中心\线路维护室 | 东冠 | GYTS-24B1 | 5 | 皮长公里 | Y | 1.7306 | 13%
2116 | 通信光缆 | 上海公司\网络维护中心\线路维护室 | 长飞 | 288 | 25 | 皮长公里 | Y | 1.9924 | 13%
2117 | 传输网设备-本地接入管道光缆 | 上海公司\网络维护中心\线路维护室 | 江苏永鼎 | 24芯 | 2 | 皮长公里 | Y | 1.377 | 13%
2118 | 通信光缆:红线外-光缆段 | 上海公司\网络维护中心\线路维护室 | 亨通 | 24芯 | 2 | 皮长公里 | Y | 1.1379 | 13%
2119 | 通信光缆:红线外-光缆段 | 上海公司\网络维护中心\线路维护室 | 中通一局 | 216芯 | 1 | 皮长公里 | Y | 1 | 13%
2120 | 传输网管道光缆-本地接入管道光缆:本地接入管道光缆 | 上海公司\网络维护中心\线路维护室 | 东冠 | GYTS-24B1 | 4 | 皮长公里 | Y | 1.6744 | 13%
2121 | 传输网管道光缆-本地接入管道光缆 | 上海公司\网络维护中心\线路维护室 | 翔发 | 24芯 | 1 | 皮长公里 | Y | 1 | 13%
2122 | 本地接入管道光缆 | 上海公司\网络维护中心\线路维护室 | 南建 | GYTS-24B1 | 5 | 皮长公里 | Y | 1.4703 | 13%
2123 | 通信光缆:红线外-光缆段 | 上海公司\网络维护中心\线路维护室 | 长飞 | 96芯 | 23 | 皮长公里 | Y | 3.62 | 13%
2124 | 通信光缆-通信光缆.通信光缆 | 上海公司\网络维护中心\线路维护室 | 信辰 | GYTS-24C | 6 | 皮长公里 | Y | 1.4197 | 13%
2125 | 通信光缆 | 上海公司\网络维护中心\线路维护室 | 中移建设 | GYTS-24 | 1 | 皮长公里 | Y | 1 | 13%
2126 | 通信光缆:红线外-光缆段 | 上海公司\网络维护中心\线路维护室 | 长飞 | 144芯 | 1 | 皮长公里 | Y | 1 | 13%
2127 | 通信光缆:红线外-光缆段 | 上海公司\网络维护中心\线路维护室 | 长飞 | 144芯 | 11 | 皮长公里 | Y | 1.5624 | 13%
2128 | 通信光缆:红线外-光缆段 | 上海公司\网络维护中心\线路维护室 | 长飞 | 24芯 | 3 | 皮长公里 | Y | 1.855 | 13%
2129 | 传输网管道光缆-本地接入管道光缆0.741公里 | 上海公司\网络维护中心\线路维护室 | 永鼎 | 48芯 | 1 | 皮长公里 | Y | 1 | 13%
2130 | 通信光缆:红线外-光缆段 | 上海公司\网络维护中心\线路维护室 | 长飞 | 48芯 | 7 | 皮长公里 | Y | 2.0009 | 13%
2131 | 通信光缆-通信光缆.本地接入管道光缆 | 上海公司\网络维护中心\线路维护室 | 中移建设 | GYTS96 | 10 | 皮长公里 | Y | 1.8744 | 13%
2132 | 通信光缆-通信光缆.本地接入管道光缆 | 上海公司\网络维护中心\线路维护室 | 电科发 | GYTS-48B | 5 | 皮长公里 | Y | 1.5693 | 13%
2133 | 通信光缆-通信光缆.本地接入管道光缆 | 上海公司\网络维护中心\线路维护室 | 中通四局 | GYTS-24C | 1 | 皮长公里 | Y | 1 | 13%
2134 | 本地接入管道光缆 | 上海公司\网络维护中心\线路维护室 | 南建 | GYTS-48B1 | 1 | 皮长公里 | Y | 1 | 13%
2135 | 通信光缆-通信光缆通信光缆 | 上海公司\网络维护中心\线路维护室 | 中移建设 | GYTS-216B | 70 | 皮长公里 | Y | 2.0319 | 13%
2136 | 本地接入管道光缆 | 上海公司\网络维护中心\线路维护室 | 中移建设 | GYTS-96B | 19 | 皮长公里 | Y | 8.844 | 13%

## 工程物资
物料描述 | 借记数量 | 仓库实物 | 税率 | 清单仅供参考，标的物的数量为预估数，现场进行实物交割时可能有偏差，最终成交数量以现场交割为准
普通光缆¦GYTS¦G.652D¦48芯 | 0.150000 |  | 13%
软跳纤\单模\UPC\FC-LC\G.652D\2mm\30m\1芯 | 20.000000 |  | 13%
软跳纤\单模\UPC\FC-LC\G.652D\3mm\10m\1芯 | 40.000000 |  | 13%
馈线\铜\1/2"\普通\阻燃护套 | 3,200.000000 | 3200 | 13%
普通光缆\GYTS\G.652D\24芯 | 0.150000 |  | 13%
非金属光缆分纤箱\壁挂\旋转结构\420×320×125mm\插片式\32路SC | 4.000000 |  | 13%
普通光缆\GYTS\G.652D\96芯 | 0.150000 |  | 13%
通信用电力电缆\ZA-RVV\铜芯\1×120\黑 | 16.000000 | 16 | 13%
二功分器\功率≥36dBm\防水\2端口\700～2700MHz\N型 | 25.000000 | 9 | 13%
插片式无跳接光交\SMC\落地型\288芯\束状尾缆\SC | 3.000000 |  | 13%
室内壁挂天线\定向\双极化\全频段(800～2700MHz) | 6.000000 | 6 | 13%
通信用电力电缆\ZA-RVV\铜芯\3×2.5\黑 | 16.000000 | 16 | 13%
软跳纤\单模\UPC\FC-LC\G.652D\3mm\5m\1芯 | 20.000000 |  | 13%
插片式无跳接光交\SMC\落地型\(双面)576芯\束状尾缆\SC | 1.000000 |  | 13%
非金属光缆分纤箱\壁挂\340×265×120mm\24芯\FC | 2.000000 |  | 13%
室内吸顶天线\全频段(800～2700MHz)\增强边缘覆盖\全向 | 26.000000 | 18 | 13%
普通光缆\GYTS\G.652D\12芯 | 0.300000 |  | 13%
光分路器\托盘式\SC/UPC\1:64 | 20.000000 |  | 13%
蝶形光缆\GJXH\G.657A2\1芯 | 1.000000 | 1 | 13%
光分路器\插片式\SC/UPC\1:8 | 10.000000 |  | 13%
耦合器\功率≥36dBm\防水\10dBi\700～2700MHz\N型 | 9.000000 | 9 | 13%
软跳纤\单模\UPC\SC-SC\G.652D\3mm\1m\1芯 | 20.000000 |  | 13%
耦合器\功率≥36dBm\防水\6dBi\700～2700MHz\N型 | 23.000000 | 7 | 13%
数据线缆\超5类\4对\室内型 | 1.000000 |  | 13%
光分路器\托盘式\SC/UPC\1:8 | 10.000000 |  | 13%
镀锌钢绞线\7/2.2mm\C(特厚)级 | 128.000000 |  | 13%
软跳纤\单模\UPC\SC-SC\G.652D\3mm\5m\1芯 | 40.000000 |  | 13%

## 重要低值易耗品
序号 | 重要低耗名称 | 重要低耗类别 | 实物管理部门 | 使用部门 | 生产厂商 | 规格型号 | 退出原因 | 退出说明 | 税率 | 清单仅供参考，标的物的数量为预估数，现场进行实物交割时可能有偏差，最终成交数量以现场交割为准
1 | 信令分析仪. | 交换及数据仪表-仪器仪表-信令测试分析仪 | 网络部 | 网络维护中心\万荣维护室 | 无 | K1205 | 其他原因 | 不能使用 | 13%
2 | 手机测试仪. | 无线仪表-仪器仪表-路测数据分析仪 | 行政安保部 | 奉贤分公司 | 无 | 非标 | 其他原因 | 故障无法修复，且不再使用 | 13%
3 | 测试手机.测试手机 | 无线仪表-仪器仪表-测试手机 | 行政安保部 | 信息技术管理部\账务支撑室 | 华为 | 华为MATE 7 | 其他原因 | 故障无法修复 | 13%
4 | 相序表 | 仪器仪表-动力仪表-相序表 | 网络部 | 网络维护中心\动力维护室 | 上海冠威电器 | TG3 | 其他原因 | 故障无法修复 | 13%
5 | 相序表 | 仪器仪表-动力仪表-相序表 | 网络部 | 网络维护中心\动力维护室 | 上海冠威电器 | TG3 | 其他原因 | 故障无法修复 | 13%
6 | 钳型表 | 仪器仪表-动力仪表-钳型电流表 | 网络部 | 网络维护中心\动力维护室 | 日本HIOKI | 日置3285 | 其他原因 | 故障无法修复 | 13%
7 | 钳型表 | 仪器仪表-动力仪表-钳型电流表 | 网络部 | 网络维护中心\动力维护室 | Lutron | DM-6056 | 其他原因 | 故障无法修复 | 13%
8 | 钳型表 | 仪器仪表-动力仪表-钳型电流表 | 网络部 | 网络维护中心\动力维护室 | YOKOGAWA | 2343 04 | 其他原因 | 故障无法修复 | 13%
9 | 钳型表 | 仪器仪表-动力仪表-钳型电流表 | 网络部 | 网络维护中心\动力维护室 | Lutron | DM-6056 | 其他原因 | 故障无法修复 | 13%
10 | 钳型表 | 仪器仪表-动力仪表-钳型电流表 | 网络部 | 网络维护中心\动力维护室 | MASTER | DT266 | 其他原因 | 故障无法修复 | 13%
11 | 交直流钳型表 | 仪器仪表-动力仪表-钳型电流表 | 网络部 | 网络维护中心\动力维护室 | VICTOR | DT266 | 其他原因 | 故障无法修复 | 13%
12 | 钳型表 | 仪器仪表-动力仪表-钳型电流表 | 网络部 | 网络维护中心\动力维护室 | Lutron | DM-6056 | 其他原因 | 故障无法修复 | 13%
13 | 温湿度表 | 仪器仪表-动力仪表-温/湿度仪 | 网络部 | 网络维护中心\动力维护室 | 北京亚光仪表 | JWS-A1 | 其他原因 | 故障无法修复 | 13%
14 | 温湿度仪 | 仪器仪表-动力仪表-温/湿度仪 | 网络部 | 网络维护中心\动力维护室 | 美国FLUKE | 52II | 其他原因 | 故障无法修复 | 13%
15 | 风速仪 | 仪器仪表-动力仪表-风速仪 | 网络部 | 网络维护中心\动力维护室 | 日本KANOMA | A531 | 其他原因 | 故障无法修复 | 13%
16 | 多功能测量仪 | 仪器仪表-动力仪表-风速仪 | 网络部 | 网络维护中心\动力维护室 | 德国TESTO | Testo 435-2 | 其他原因 | 故障无法修复 | 13%
17 | 多功能测试仪 | 仪器仪表-动力仪表-风速仪 | 网络部 | 网络维护中心\动力维护室 | 德国TESTO | TESCO 435-2 | 其他原因 | 故障无法修复 | 13%
18 | 多功能测试仪 | 仪器仪表-动力仪表-风速仪 | 网络部 | 网络维护中心\动力维护室 | 德国TESTO | TESCO 435-2 | 其他原因 | 故障无法修复 | 13%
19 | 风速风温风量湿度测试仪 | 仪器仪表-动力仪表-风速仪 | 网络部 | 网络维护中心\动力维护室 | TSI | Model 8386 | 其他原因 | 故障无法修复 | 13%
20 | 风速仪 | 仪器仪表-动力仪表-风速仪 | 网络部 | 网络维护中心\动力维护室 | TEST | 435.0 | 其他原因 | 故障无法修复 | 13%
21 | 噪声计 | 仪器仪表-动力仪表-噪声表 | 网络部 | 网络维护中心\动力维护室 | 杭州爱华电子研究所 | AWA5610A | 其他原因 | 故障无法修复 | 13%
22 | 100G多业务测试仪 升级. | 传输仪表-仪器仪表-光时域反射仪（OTDR） | 网络部 | 网络维护中心\万荣维护室 | MTS | MTS8000（升级到MTS-8000CSAM） | 其他原因 | 不能使用 | 13%
23 | 光纤寻线仪. | 传输仪表-仪器仪表-光纤识别仪 | 网络部 | 网络维护中心\万荣维护室 | exfo | Exfo LFD-300B FiberFinder | 其他原因 | 不能使用 | 13%
24 | 东方星万年历电子钟（永兴路115号张振13585967640）. | 传输仪表-仪器仪表-其他传输仪表 | 行政安保部 | 西区分公司 | 上海豪菱计算机科技有限公司 | 非标 | 其他原因 | 故障无法修复 | 13%
25 | 示波器 | 仪器仪表-通用仪表-示波器 | 网络部 | 网络维护中心\动力维护室 | 未知 | PM97 | 其他原因 | 故障无法修复 | 13%
26 | 示波器 | 仪器仪表-通用仪表-示波器 | 网络部 | 网络维护中心\动力维护室 | 江苏扬州绿扬电子科技有限公司 | YB4365 | 其他原因 | 故障无法修复 | 13%
27 | 示波器 | 仪器仪表-通用仪表-示波器 | 网络部 | 网络维护中心\动力维护室 | 未知 | TAS465 | 其他原因 | 故障无法修复 | 13%
28 | 万用表 | 仪器仪表-通用仪表-万用表 | 网络部 | 网络维护中心\动力维护室 | 美国FLUKE | 187.0 | 其他原因 | 故障无法修复 | 13%
29 | 万用表 | 仪器仪表-通用仪表-万用表 | 网络部 | 网络维护中心\动力维护室 | VICTOR | DT1000 | 其他原因 | 故障无法修复 | 13%
30 | 万用表 | 仪器仪表-通用仪表-万用表 | 网络部 | 网络维护中心\动力维护室 | 上海第四电表厂 | MF-500 | 其他原因 | 故障无法修复 | 13%
31 | 万用表 | 仪器仪表-通用仪表-万用表 | 网络部 | 网络维护中心\动力维护室 | VICTOR | VC96 | 其他原因 | 故障无法修复 | 13%
32 | 万用表 | 仪器仪表-通用仪表-万用表 | 网络部 | 网络维护中心\动力维护室 | 上海第四电表厂 | MF-40 | 其他原因 | 故障无法修复 | 13%
33 | 万用表. | 通用仪表-仪器仪表-万用表 | 网络部 | 网络维护中心\动力维护室 | 无 | VC60B | 其他原因 | 故障无法修复 | 13%
34 | 万用表. | 通用仪表-仪器仪表-万用表 | 网络部 | 网络维护中心\动力维护室 | 无 | VC890D | 其他原因 | 故障无法修复 | 13%
35 | 万用表. | 通用仪表-仪器仪表-万用表 | 网络部 | 网络维护中心\动力维护室 | 无 | VC890D | 其他原因 | 故障无法修复 | 13%
36 | 万用表 | 仪器仪表-通用仪表-万用表 | 网络部 | 网络维护中心\动力维护室 | JTW | JT8300 | 其他原因 | 故障无法修复 | 13%
37 | 万用表 | 仪器仪表-通用仪表-万用表 | 网络部 | 网络维护中心\动力维护室 | 胜利 | DT1000 | 其他原因 | 故障无法修复 | 13%
38 | 测高仪（激光）. | 通用仪表-仪器仪表-测距仪 | 网络部 | 网络维护中心\动力维护室 | 无 | 非标 | 其他原因 | 故障无法修复 | 13%
39 | 打印机. | 办公用品-办公营业用品-电扇 | 行政安保部 | 供应链管理部 | 惠普 | 1020 HP 打印机 | 其他原因 | 设备老化故障无法修复不能使用 | 13%
40 | 票据打印机. | 办公用品-办公营业用品-电扇 | 行政安保部 | 奉贤分公司 | EPSON | LQ 106KF(EPSON) | 其他原因 | 故障无法修复，且不再使用 | 13%
41 | 小型彩色打印机hp1566. | 办公用品-办公营业用品-扫描枪 | 行政安保部 | 供应链管理部 | hp | hp1566 | 其他原因 | 设备老化故障无法修复不能使用 | 13%
42 | 万年历钟. | 办公用品-办公营业用品-小型播放机 | 行政安保部 | 青浦分公司 | 深圳东方星 | 东方星电子钟 | 其他原因 | 损坏无法修复 | 13%
43 | 电商平台¦劳保用品¦生活电器¦空气净化器. | 办公用品-办公营业用品-小型扫描仪 | 行政安保部 | 人力资源部（党委组织部） | 齐心办公 | 飞利浦AC4076空气净化器( | 其他原因 | 故障无法修复 | 13%
44 | (请修改物料说明)-办公用品-电器用品-空气净化器. | 办公用品-办公营业用品-小型扫描仪 | 行政安保部 | 奉贤分公司 | 夏普 | KC-WE30-W加湿器 | 其他原因 | 故障无法修复，且不再使用 | 13%
45 | 电商平台¦劳保用品¦生活电器¦空气净化器. | 办公用品-办公营业用品-小型扫描仪 | 行政安保部 | 奉贤分公司 | 齐心办公 | 布鲁雅尔203Slim空气净化 | 其他原因 | 故障无法修复，且不再使用 | 13%
46 | 电商平台¦劳保用品¦生活电器¦空气净化器. | 办公用品-办公营业用品-小型扫描仪 | 行政安保部 | 奉贤分公司 | 齐心办公 | 布鲁雅尔203Slim空气净化 | 其他原因 | 故障无法修复，且不再使用 | 13%
47 | (请修改物料说明)-办公用品-电器用品-空气净化器. | 办公用品-办公营业用品-小型扫描仪 | 行政安保部 | 奉贤分公司 | 夏普 | KC-WE30-W加湿器 | 其他原因 | 故障无法修复，且不再使用 | 13%
48 | (请修改物料说明)-办公用品-电器用品-空气净化器. | 办公用品-办公营业用品-小型扫描仪 | 行政安保部 | 奉贤分公司 | 夏普 | KC-WE30-W加湿器 | 其他原因 | 故障无法修复，且不再使用 | 13%
49 | 电商平台¦劳保用品¦生活电器¦空气净化器. | 办公用品-办公营业用品-小型扫描仪 | 行政安保部 | 奉贤分公司 | 齐心办公 | 布鲁雅尔203Slim空气净化 | 其他原因 | 故障无法修复，且不再使用 | 13%
50 | 空气净化器.空气净化器 | 办公用品-办公营业用品-小型扫描仪 | 市场部 | 松江分公司 | 北京亚都 | KJ2202T | 其他原因 | 故障无法修复 | 13%
51 | 电商平台¦劳保用品¦生活电器¦空气净化器. | 办公用品-办公营业用品-小型扫描仪 | 市场部 | 嘉定分公司 | 齐心办公 | 飞利浦AC4076空气净化器( | 其他原因 | 故障无法修复 | 13%
52 | 电商平台¦劳保用品¦生活电器¦空气净化器. | 办公用品-办公营业用品-小型扫描仪 | 行政安保部 | 嘉定分公司 | 齐心办公 | 布鲁雅尔203Slim空气净化 | 其他原因 | 故障无法修复 | 13%
53 | 电商平台¦劳保用品¦生活电器¦空气净化器. | 办公用品-办公营业用品-小型扫描仪 | 市场部 | 嘉定分公司 | 齐心办公 | 飞利浦AC4076空气净化器( | 其他原因 | 故障无法修复 | 13%
54 | 电商平台¦劳保用品¦生活电器¦空气净化器. | 办公用品-办公营业用品-小型扫描仪 | 市场部 | 嘉定分公司 | 齐心办公 | 飞利浦AC4076空气净化器( | 其他原因 | 故障无法修复 | 13%
55 | 电商平台¦劳保用品¦生活电器¦空气净化器. | 办公用品-办公营业用品-小型扫描仪 | 行政安保部 | 嘉定分公司 | 齐心办公 | 飞利浦AC4076空气净化器( | 其他原因 | 故障无法修复 | 13%
56 | 电商平台¦劳保用品¦生活电器¦空气净化器. | 办公用品-办公营业用品-小型扫描仪 | 行政安保部 | 嘉定分公司 | 齐心办公 | 飞利浦AC4076空气净化器( | 其他原因 | 故障无法修复 | 13%
57 | 电商平台¦劳保用品¦生活电器¦空气净化器. | 办公用品-办公营业用品-小型扫描仪 | 市场部 | 嘉定分公司 | 齐心办公 | 布鲁雅尔203Slim空气净化 | 其他原因 | 故障无法修复 | 13%
58 | 电商平台¦劳保用品¦生活电器¦空气净化器. | 办公用品-办公营业用品-小型扫描仪 | 市场部 | 嘉定分公司 | 齐心办公 | 布鲁雅尔203Slim空气净化 | 其他原因 | 故障无法修复 | 13%
59 | 电商平台¦劳保用品¦生活电器¦空气净化器. | 办公用品-办公营业用品-小型扫描仪 | 市场部 | 嘉定分公司 | 齐心办公 | 飞利浦AC4076空气净化器( | 其他原因 | 故障无法修复 | 13%
60 | 电商平台¦劳保用品¦生活电器¦空气净化器. | 办公用品-办公营业用品-小型扫描仪 | 行政安保部 | 嘉定分公司 | 齐心办公 | 布鲁雅尔203Slim空气净化 | 其他原因 | 故障无法修复 | 13%
61 | 电商平台¦劳保用品¦生活电器¦空气净化器. | 办公用品-办公营业用品-小型扫描仪 | 市场部 | 嘉定分公司 | 齐心办公 | 布鲁雅尔203Slim空气净化 | 其他原因 | 故障无法修复 | 13%
62 | 电商平台¦劳保用品¦生活电器¦空气净化器. | 办公用品-办公营业用品-小型扫描仪 | 市场部 | 嘉定分公司 | 齐心办公 | 飞利浦AC4076空气净化器( | 其他原因 | 故障无法修复 | 13%
63 | (请修改物料说明)-办公用品-电器用品-碎纸机. | 办公用品-办公营业用品-小型传真机 | 行政安保部 | 财务部 | 广州科密 | 科密黑金刚 | 其他原因 | 故障无法修复 | 13%
64 | (请修改物料说明)-办公用品-电器用品-碎纸机. | 办公用品-办公营业用品-小型传真机 | 行政安保部 | 财务部 | 广州科密 | 科密黑金刚 | 其他原因 | 故障无法修复 | 13%
65 | 碎纸机. | 办公用品-办公营业用品-小型传真机 | 行政安保部 | 供应链管理部 | 泰若士 | 泰若士碎纸机15.55cc | 其他原因 | 设备老化故障无法修复不能使用 | 13%
66 | 碎纸机. | 办公用品-办公营业用品-小型传真机 | 行政安保部 | 南区分公司 | 碎乐 | 碎纸机 碎乐70 | 其他原因 | 故障无法修复 | 13%
67 | 碎纸机. | 办公用品-办公营业用品-小型传真机 | 行政安保部 | 南区分公司 | 泰若士 | 泰若士碎纸机15.55cc | 其他原因 | 故障无法修复 | 13%
68 | 碎纸机. | 办公用品-办公营业用品-小型传真机 | 行政安保部 | 南区分公司 | 碎乐 | 碎纸机 碎乐70 | 其他原因 | 故障无法修复 | 13%
69 | PSC QS6000扫描枪. | 办公用品-办公营业用品-小型卫星电话 | 行政安保部 | 财务部 | 上海豪菱计算机科技有限公司 | 非标 | 其他原因 | 故障无法修复 | 13%
70 | PSC QS6000扫描枪. | 办公用品-办公营业用品-小型卫星电话 | 行政安保部 | 财务部 | 上海豪菱计算机科技有限公司 | 非标 | 其他原因 | 故障无法修复 | 13%
71 | 条码扫描仪. | 办公用品-办公营业用品-小型卫星电话 | 行政安保部 | 财务部 | 无 | 非标 | 其他原因 | 故障无法修复 | 13%
72 | 扫描枪（台式/非手持式）. | 办公用品-办公营业用品-小型卫星电话 | 行政安保部 | 财务部 | simbol | simbol 9203 | 其他原因 | 故障无法修复 | 13%
73 | PSC QS6000扫描枪. | 办公用品-办公营业用品-小型卫星电话 | 行政安保部 | 财务部 | 上海豪菱计算机科技有限公司 | 非标 | 其他原因 | 故障无法修复 | 13%
74 | PSC QS6000扫描枪. | 办公用品-办公营业用品-小型卫星电话 | 行政安保部 | 财务部 | 上海豪菱计算机科技有限公司 | 非标 | 其他原因 | 故障无法修复 | 13%
75 | 扫描枪（PSL QS6000）. | 办公用品-办公营业用品-小型卫星电话 | 行政安保部 | 财务部 | 无 | 非标 | 其他原因 | 故障无法修复 | 13%
76 | PSC QS6000扫描枪. | 办公用品-办公营业用品-小型卫星电话 | 行政安保部 | 财务部 | 上海豪菱计算机科技有限公司 | 非标 | 其他原因 | 故障无法修复 | 13%
77 | 扫描枪（PSL QS6000）. | 办公用品-办公营业用品-小型卫星电话 | 行政安保部 | 财务部 | 无 | 非标 | 其他原因 | 故障无法修复 | 13%
78 | PSC QS6000扫描枪. | 办公用品-办公营业用品-小型卫星电话 | 行政安保部 | 财务部 | 上海豪菱计算机科技有限公司 | 非标 | 其他原因 | 故障无法修复 | 13%
79 | 扫描枪（台式/非手持式）. | 办公用品-办公营业用品-小型卫星电话 | 行政安保部 | 财务部 | simbol | simbol 9203 | 其他原因 | 故障无法修复 | 13%
80 | 条码扫描仪. | 办公用品-办公营业用品-小型卫星电话 | 行政安保部 | 财务部 | 无 | 非标 | 其他原因 | 故障无法修复 | 13%
81 | PSC QS6000扫描枪. | 办公用品-办公营业用品-小型卫星电话 | 行政安保部 | 财务部 | 上海豪菱计算机科技有限公司 | 非标 | 其他原因 | 故障无法修复 | 13%
82 | PSC QS6000扫描枪. | 办公用品-办公营业用品-小型卫星电话 | 行政安保部 | 财务部 | 上海豪菱计算机科技有限公司 | 非标 | 其他原因 | 故障无法修复 | 13%
83 | PSC QS6000扫描枪. | 办公用品-办公营业用品-小型卫星电话 | 行政安保部 | 财务部 | 上海豪菱计算机科技有限公司 | 非标 | 其他原因 | 故障无法修复 | 13%
84 | PSC QS6000扫描枪. | 办公用品-办公营业用品-小型卫星电话 | 行政安保部 | 财务部 | 上海豪菱计算机科技有限公司 | 非标 | 其他原因 | 故障无法修复 | 13%
85 | PSC QS6000扫描枪. | 办公用品-办公营业用品-小型卫星电话 | 行政安保部 | 财务部 | 上海豪菱计算机科技有限公司 | 非标 | 其他原因 | 故障无法修复 | 13%
86 | 扫描枪. | 办公用品-办公营业用品-小型卫星电话 | 行政安保部 | 奉贤分公司 | 德诺基 | GB4330 | 其他原因 | 故障无法修复，且不再使用 | 13%
87 | 扫描仪. | 办公用品-办公营业用品-小型卫星电话 | 行政安保部 | 奉贤分公司 | EPSON | J232C | 其他原因 | 故障无法修复，且不再使用 | 13%
88 | 扫描仪. | 办公用品-办公营业用品-小型卫星电话 | 行政安保部 | 奉贤分公司 | EPSON | J232C | 其他原因 | 故障无法修复，且不再使用 | 13%
89 | 扫描枪. | 办公用品-办公营业用品-小型卫星电话 | 行政安保部 | 奉贤分公司 | 德诺基 | GB4330 | 其他原因 | 故障无法修复，且不再使用 | 13%
90 | 扫描枪. | 办公用品-办公营业用品-小型卫星电话 | 行政安保部 | 奉贤分公司 | 德诺基 | 德诺基 QS4330扫描枪 | 其他原因 | 故障无法修复，且不再使用 | 13%
91 | 扫描枪. | 办公用品-办公营业用品-小型卫星电话 | 行政安保部 | 南区分公司 | 无 | 非标 | 其他原因 | 故障无法修复 | 13%
92 | 电商平台¦普通电器¦打印机¦喷墨打印机. | 办公用品-办公营业用品-简易摄录设备 | 行政安保部 | 信息技术管理部\账务支撑室 | 齐心办公 | 佳能 IP8780 喷墨照片打 | 其他原因 | 故障无法修复 | 13%
93 | 电商平台¦普通电器¦打印机¦喷墨打印机. | 办公用品-办公营业用品-简易摄录设备 | 行政安保部 | 信息技术管理部\账务支撑室 | 齐心办公 | 佳能iP110照片打印机 喷墨 | 其他原因 | 故障无法修复 | 13%
94 | 电商平台¦普通电器¦打印机¦喷墨打印机. | 办公用品-办公营业用品-简易摄录设备 | 行政安保部 | 供应链管理部 | 齐心办公 | 惠普 OfficeJet 2 | 其他原因 | 设备老化故障无法修复不能使用 | 13%
95 | 电商平台¦普通电器¦扫描仪¦平板式扫描仪. | 办公用品-办公营业用品-简易摄录设备 | 行政安保部 | 供应链管理部 | 齐心办公 | 紫光F20S高速扫描仪 平板式 | 其他原因 | 设备老化故障无法修复不能使用 | 13%
96 | EPSON R350打印机. | 办公用品-办公营业用品-简易摄录设备 | 行政安保部 | 人力资源部（党委组织部） | 上海豪菱计算机科技有限公司 | 非标 | 其他原因 | 故障无法修复 | 13%
97 | EPSON R270六色喷墨打印机. | 办公用品-办公营业用品-简易摄录设备 | 行政安保部 | 人力资源部（党委组织部） | 无 | 非标 | 其他原因 | 故障无法修复 | 13%
98 | HP1566激光打印机（青浦区城中东路588号8楼/高莉英/13818951000）. | 办公用品-办公营业用品-简易摄录设备 | 行政安保部 | 青浦分公司 | 无 | 非标 | 其他原因 | 损坏无法修复 | 13%
99 | 富士通GPK-800票据打印机. | 办公用品-办公营业用品-简易摄录设备 | 行政安保部 | 青浦分公司 | 南京富士通计算机设备有限公司 | 非标 | 其他原因 | 故障无法修复 | 13%
100 | 富士通GPK-800票据打印机. | 办公用品-办公营业用品-简易摄录设备 | 行政安保部 | 青浦分公司 | 南京富士通计算机设备有限公司 | 非标 | 其他原因 | 故障无法修复 | 13%
101 | 海尔电冰箱BCD-196TWL（广粤路广丰公寓11楼/方鸣13801883199）. | 办公用品-办公营业用品-简易摄录设备 | 行政安保部 | 行政安保部\后勤管理室 | 上海豪菱计算机科技有限公司 | 非标 | 其他原因 | 不能使用 | 13%
102 | 海尔电冰箱BCD-196TWL（广粤路广丰公寓11楼/方鸣13801883199）. | 办公用品-办公营业用品-简易摄录设备 | 行政安保部 | 行政安保部\后勤管理室 | 上海豪菱计算机科技有限公司 | 非标 | 其他原因 | 不能使用 | 13%
103 | 海尔电冰箱BCD-196TWL（广粤路广丰公寓11楼/方鸣13801883199）. | 办公用品-办公营业用品-简易摄录设备 | 行政安保部 | 行政安保部\后勤管理室 | 上海豪菱计算机科技有限公司 | 非标 | 其他原因 | 不能使用 | 13%
104 | 海尔电冰箱BCD-196TWL（广粤路广丰公寓11楼/方鸣13801883199）. | 办公用品-办公营业用品-简易摄录设备 | 行政安保部 | 行政安保部\后勤管理室 | 上海豪菱计算机科技有限公司 | 非标 | 其他原因 | 不能使用 | 13%
105 | 海尔电冰箱BCD-196TWL（广粤路广丰公寓11楼/方鸣13801883199）. | 办公用品-办公营业用品-简易摄录设备 | 行政安保部 | 行政安保部\后勤管理室 | 上海豪菱计算机科技有限公司 | 非标 | 其他原因 | 不能使用 | 13%
106 | 海尔电冰箱BCD-196TWL（广粤路广丰公寓11楼/方鸣13801883199）. | 办公用品-办公营业用品-简易摄录设备 | 行政安保部 | 行政安保部\后勤管理室 | 上海豪菱计算机科技有限公司 | 非标 | 其他原因 | 不能使用 | 13%
107 | 格兰仕750W微波炉/广丰公寓宿舍. | 办公用品-办公营业用品-简易摄录设备 | 行政安保部 | 行政安保部\后勤管理室 | 上海敬顺贸易有限公司 | 非标 | 其他原因 | 不能使用 | 13%
108 | 格兰仕750W微波炉/广丰公寓宿舍. | 办公用品-办公营业用品-简易摄录设备 | 行政安保部 | 行政安保部\后勤管理室 | 上海敬顺贸易有限公司 | 非标 | 其他原因 | 不能使用 | 13%
109 | 格兰仕750W微波炉/广丰公寓宿舍. | 办公用品-办公营业用品-简易摄录设备 | 行政安保部 | 行政安保部\后勤管理室 | 上海敬顺贸易有限公司 | 非标 | 其他原因 | 不能使用 | 13%
110 | 格兰仕750W微波炉/广丰公寓宿舍. | 办公用品-办公营业用品-简易摄录设备 | 行政安保部 | 行政安保部\后勤管理室 | 上海敬顺贸易有限公司 | 非标 | 其他原因 | 不能使用 | 13%
111 | 格兰仕750W微波炉/广丰公寓宿舍. | 办公用品-办公营业用品-简易摄录设备 | 行政安保部 | 行政安保部\后勤管理室 | 上海敬顺贸易有限公司 | 非标 | 其他原因 | 不能使用 | 13%
112 | 格兰仕750W微波炉/广丰公寓宿舍. | 办公用品-办公营业用品-简易摄录设备 | 行政安保部 | 行政安保部\后勤管理室 | 上海敬顺贸易有限公司 | 非标 | 其他原因 | 不能使用 | 13%
113 | 海尔B60-Z918洗衣机（广粤路广丰公寓11楼方鸣13801883199）. | 办公用品-办公营业用品-简易摄录设备 | 行政安保部 | 行政安保部\后勤管理室 | 上海豪菱计算机科技有限公司 | 非标 | 其他原因 | 不能使用 | 13%
114 | 海尔B60-Z918洗衣机（广粤路广丰公寓11楼方鸣13801883199）. | 办公用品-办公营业用品-简易摄录设备 | 行政安保部 | 行政安保部\后勤管理室 | 上海豪菱计算机科技有限公司 | 非标 | 其他原因 | 不能使用 | 13%
115 | 海尔B60-Z918洗衣机（广粤路广丰公寓11楼方鸣13801883199）. | 办公用品-办公营业用品-简易摄录设备 | 行政安保部 | 行政安保部\后勤管理室 | 上海豪菱计算机科技有限公司 | 非标 | 其他原因 | 不能使用 | 13%
116 | 海尔B60-Z918洗衣机（广粤路广丰公寓11楼方鸣13801883199）. | 办公用品-办公营业用品-简易摄录设备 | 行政安保部 | 行政安保部\后勤管理室 | 上海豪菱计算机科技有限公司 | 非标 | 其他原因 | 不能使用 | 13%
117 | 海尔B60-Z918洗衣机（广粤路广丰公寓11楼方鸣13801883199）. | 办公用品-办公营业用品-简易摄录设备 | 行政安保部 | 行政安保部\后勤管理室 | 上海豪菱计算机科技有限公司 | 非标 | 其他原因 | 不能使用 | 13%
118 | 海尔B60-Z918洗衣机（广粤路广丰公寓11楼方鸣13801883199）. | 办公用品-办公营业用品-简易摄录设备 | 行政安保部 | 行政安保部\后勤管理室 | 上海豪菱计算机科技有限公司 | 非标 | 其他原因 | 不能使用 | 13%
119 | 电商平台¦普通电器¦打印机¦票据打印机. | 办公用品-办公营业用品-简易摄录设备 | 行政安保部 | 奉贤分公司 | 齐心办公 | 爱普生 LQ-106KF 打印 | 其他原因 | 故障无法修复，且不再使用 | 13%
120 | 电商平台¦普通电器¦打印机¦票据打印机. | 办公用品-办公营业用品-简易摄录设备 | 行政安保部 | 奉贤分公司 | 齐心办公 | 爱普生 LQ-106KF 打印 | 其他原因 | 故障无法修复，且不再使用 | 13%
121 | 电商平台¦普通电器¦打印机¦票据打印机. | 办公用品-办公营业用品-简易摄录设备 | 行政安保部 | 奉贤分公司 | 齐心办公 | 爱普生 LQ-106KF 打印 | 其他原因 | 故障无法修复，且不再使用 | 13%
122 | 电商平台¦普通电器¦打印机¦票据打印机. | 办公用品-办公营业用品-简易摄录设备 | 行政安保部 | 奉贤分公司 | 齐心办公 | 爱普生 LQ-106KF 打印 | 其他原因 | 故障无法修复，且不再使用 | 13%
123 | 电商平台¦普通电器¦打印机¦票据打印机. | 办公用品-办公营业用品-简易摄录设备 | 行政安保部 | 奉贤分公司 | 齐心办公 | 爱普生 LQ-106KF 打印 | 其他原因 | 故障无法修复，且不再使用 | 13%
124 | 电商平台¦普通电器¦打印机¦票据打印机. | 办公用品-办公营业用品-简易摄录设备 | 行政安保部 | 奉贤分公司 | 齐心办公 | 爱普生 LQ-106KF 打印 | 其他原因 | 故障无法修复，且不再使用 | 13%
125 | 打印机. | 办公用品-办公营业用品-简易摄录设备 | 市场部 | 松江分公司 | 新会江裕信息产业有限公司 | 映美FP-700 | 其他原因 | 故障无法修复 | 13%
126 | 打印机. | 办公用品-办公营业用品-简易摄录设备 | 市场部 | 松江分公司 | 新会江裕信息产业有限公司 | 映美FP-700K | 其他原因 | 故障无法修复 | 13%
127 | 打印机.富士通GPK-800票据打印机 | 办公用品-办公营业用品-简易摄录设备 | 市场部 | 松江分公司 | 无 | 非标 | 其他原因 | 故障无法修复 | 13%
128 | 打印机.富士通GPK-800票据打印机 | 办公用品-办公营业用品-简易摄录设备 | 市场部 | 松江分公司 | 无 | 非标 | 其他原因 | 故障无法修复 | 13%
129 | 海尔电冰箱BCD-196TWL. | 办公用品-办公营业用品-简易摄录设备 | 行政安保部 | 嘉定分公司 | 上海豪菱计算机科技有限公司 | 非标 | 其他原因 | 故障无法修复 | 13%
130 | 理光FX150S 便捷复印机. | 办公用品-办公营业用品-简易摄录设备 | 行政安保部 | 嘉定分公司 | 理光（中国）投资有限公司 | 理光FX150S 便捷复印机 | 其他原因 | 故障无法修复 | 13%
131 | 票据打印机. | 办公用品-办公营业用品-简易摄录设备 | 行政安保部 | 西区分公司 | 无 | 非标 | 其他原因 | 故障无法修复 | 13%
132 | 映美FP700K营业用票据打印机（映美）（威宁路348号朱宙晔）. | 办公用品-办公营业用品-简易摄录设备 | 市场部 | 西区分公司 | 新会江裕信息产业有限公司 | 非标 | 其他原因 | 故障无法修复 | 13%
133 | 映美FP700K营业用票据打印机（映美）（威宁路348号朱宙晔）. | 办公用品-办公营业用品-简易摄录设备 | 市场部 | 西区分公司 | 新会江裕信息产业有限公司 | 非标 | 其他原因 | 故障无法修复 | 13%
134 | 票据打印机 | 办公用品-办公营业用品-简易摄录设备 | 行政安保部 | 西区分公司 | 无 | 非标 | 其他原因 | 损坏无法修复 | 13%
135 | 票据打印机 | 办公用品-办公营业用品-简易摄录设备 | 行政安保部 | 西区分公司 | 无 | 非标 | 其他原因 | 故障无法修复 | 13%
136 | 映美FP-700K票据打印机. | 办公用品-办公营业用品-简易摄录设备 | 行政安保部 | 西区分公司 | 无 | 非标 | 其他原因 | 故障无法修复 | 13%
137 | 富士通GPK-800票据打印机（长寿路200号 王孙斐 13795371290）. | 办公用品-办公营业用品-简易摄录设备 | 行政安保部 | 西区分公司 | 南京富士通计算机设备有限公司 | 非标 | 其他原因 | 故障无法修复 | 13%
138 | 富士通GPK-800票据打印机. | 办公用品-办公营业用品-简易摄录设备 | 行政安保部 | 西区分公司 | 南京富士通计算机设备有限公司 | 非标 | 其他原因 | 故障无法修复 | 13%
139 | 富士通GPK-800票据打印机（长寿路200号 王孙斐 13795371290）. | 办公用品-办公营业用品-简易摄录设备 | 行政安保部 | 西区分公司 | 南京富士通计算机设备有限公司 | 非标 | 其他原因 | 故障无法修复 | 13%
140 | 票据打印机 | 办公用品-办公营业用品-简易摄录设备 | 行政安保部 | 西区分公司 | 无 | 非标 | 其他原因 | 故障无法修复 | 13%
141 | 票据打印机. | 办公用品-办公营业用品-简易摄录设备 | 行政安保部 | 西区分公司 | 无 | 非标 | 其他原因 | 故障无法修复 | 13%
142 | 票据打印机. | 办公用品-办公营业用品-简易摄录设备 | 行政安保部 | 西区分公司 | 无 | 非标 | 其他原因 | 故障无法修复 | 13%
143 | EPSON票据打印机. | 办公用品-办公营业用品-简易摄录设备 | 行政安保部 | 西区分公司 | 无 | 非标 | 其他原因 | 损坏无法修复 | 13%
144 | 打印机.富士通DPK-800票据打印机 | 办公用品-办公营业用品-简易摄录设备 | 行政安保部 | 西区分公司 | 上海辉伦通信设备有限公司 | 非标 | 其他原因 | 损坏无法修复 | 13%
145 | 微波炉. | 办公用品-办公营业用品-简易摄录设备 | 行政安保部 | 南区分公司 | 无 | 非标 | 其他原因 | 故障无法修复 | 13%
146 | 电商平台¦普通电器¦打印机¦票据打印机. | 办公用品-办公营业用品-简易摄录设备 | 行政安保部 | 南区分公司 | 齐心办公 | 爱普生 LQ-106KF 打印 | 其他原因 | 故障无法修复 | 13%
147 | 冰箱. | 办公用品-办公营业用品-简易摄录设备 | 行政安保部 | 南区分公司 | 无 | 非标 | 其他原因 | 故障无法修复 | 13%
148 | 电商平台¦普通电器¦打印机¦票据打印机. | 办公用品-办公营业用品-简易摄录设备 | 行政安保部 | 南区分公司 | 齐心办公 | 爱普生 LQ-106KF 打印 | 其他原因 | 故障无法修复 | 13%
149 | SONY UX512录音笔. | 办公用品-办公营业用品-简易摄录设备 | 行政安保部 | 网络部 | 无 | 非标 |  |  | 13%
150 | 电商平台¦数码产品¦影音设备¦耳机. | 办公用品-办公营业用品-简易摄录设备 | 行政安保部 | 网络部 | 齐心办公 | 索尼 ICD-SX2000 录 |  |  | 13%
151 | SONY UX512录音笔. | 办公用品-办公营业用品-简易摄录设备 | 行政安保部 | 网络部 | 无 | 非标 | 其他原因 |  | 13%
152 | 茶几.茶几 | 家具用品-办公营业用品-简易家具 | 行政安保部 | 信息技术管理部\账务支撑室 | 茶几 | 茶几 | 其他原因 | 损坏无法修复 | 13%
153 | 办公椅. | 家具用品-办公营业用品-简易家具 | 行政安保部 | 财务部 | 无 | 非标 | 其他原因 | 故障无法修复 | 13%
154 | 办公椅. | 家具用品-办公营业用品-简易家具 | 行政安保部 | 财务部 | 无 | 非标 | 其他原因 | 故障无法修复 | 13%
155 | 办公椅. | 家具用品-办公营业用品-简易家具 | 行政安保部 | 财务部 | 无 | 非标 | 其他原因 | 故障无法修复 | 13%
156 | 办公椅. | 家具用品-办公营业用品-简易家具 | 行政安保部 | 财务部 | 无 | 非标 | 其他原因 | 故障无法修复 | 13%
157 | 办公椅. | 家具用品-办公营业用品-简易家具 | 行政安保部 | 财务部 | 无 | 非标 | 其他原因 | 故障无法修复 | 13%
158 | 办公椅. | 家具用品-办公营业用品-简易家具 | 行政安保部 | 财务部 | 无 | 非标 | 其他原因 | 故障无法修复 | 13%
159 | 办公椅. | 家具用品-办公营业用品-简易家具 | 行政安保部 | 财务部 | 无 | 非标 | 其他原因 | 故障无法修复 | 13%
160 | 办公椅. | 家具用品-办公营业用品-简易家具 | 行政安保部 | 财务部 | 无 | 非标 | 其他原因 | 故障无法修复 | 13%
161 | 办公椅. | 家具用品-办公营业用品-简易家具 | 行政安保部 | 财务部 | 无 | 非标 | 其他原因 | 故障无法修复 | 13%
162 | 办公椅. | 家具用品-办公营业用品-简易家具 | 行政安保部 | 财务部 | 无 | 非标 | 其他原因 | 故障无法修复 | 13%
163 | 办公椅. | 家具用品-办公营业用品-简易家具 | 行政安保部 | 财务部 | 无 | 非标 | 其他原因 | 故障无法修复 | 13%
164 | 办公椅. | 家具用品-办公营业用品-简易家具 | 行政安保部 | 财务部 | 无 | 非标 | 其他原因 | 故障无法修复 | 13%
165 | 办公椅. | 家具用品-办公营业用品-简易家具 | 行政安保部 | 财务部 | 无 | 非标 | 其他原因 | 故障无法修复 | 13%
166 | 办公椅. | 家具用品-办公营业用品-简易家具 | 行政安保部 | 财务部 | 无 | 非标 | 其他原因 | 故障无法修复 | 13%
167 | 碎纸机. | 家具用品-办公营业用品-简易家具 | 行政安保部 | 供应链管理部 | 无 | 非标 | 其他原因 | 设备老化故障无法修复不能使用 | 13%
168 | 密码柜（QWJC-2 860W*400D*1800H）. | 家具用品-办公营业用品-简易家具 | 行政安保部 | 西区分公司 | 无 | 非标 | 其他原因 | 故障无法修复 | 13%
169 | 密码柜（QWJC-2 860W*400D*1800H）. | 家具用品-办公营业用品-简易家具 | 行政安保部 | 西区分公司 | 无 | 非标 | 其他原因 | 故障无法修复 | 13%
170 | 卡号室资料柜. | 家具用品-办公营业用品-简易家具 | 行政安保部 | 西区分公司 | 无 | 非标 | 其他原因 | 故障无法修复 | 13%
171 | 卡号室资料柜. | 家具用品-办公营业用品-简易家具 | 行政安保部 | 西区分公司 | 无 | 非标 | 其他原因 | 故障无法修复 | 13%
172 | 卡号室资料柜. | 家具用品-办公营业用品-简易家具 | 行政安保部 | 西区分公司 | 无 | 非标 | 其他原因 | 故障无法修复 | 13%
173 | 卡号室密码柜. | 家具用品-办公营业用品-简易家具 | 行政安保部 | 西区分公司 | 无 | 非标 | 其他原因 | 损坏无法修复 | 13%
174 | 双开门文件柜. | 家具用品-办公营业用品-简易家具 | 行政安保部 | 西区分公司 | 无 | 非标 | 其他原因 | 损坏无法修复 | 13%
175 | 双开门文件柜. | 家具用品-办公营业用品-简易家具 | 行政安保部 | 西区分公司 | 无 | 非标 | 其他原因 | 损坏无法修复 | 13%
176 | 保险箱. | 家具用品-办公营业用品-小型保险箱 | 行政安保部 | 青浦分公司 | 无 | 非标 | 其他原因 | 故障无法修复 | 13%
177 | 保险箱. | 家具用品-办公营业用品-小型保险箱 | 市场部 | 嘉定分公司 | 无 | 非标 | 其他原因 | 故障无法修复 | 13%
178 | 投币保险柜. | 家具用品-办公营业用品-小型保险箱 | 行政安保部 | 西区分公司 | 无 | 非标 | 其他原因 | 故障无法修复 | 13%
179 | 投币保险柜. | 家具用品-办公营业用品-小型保险箱 | 行政安保部 | 西区分公司 | 无 | 非标 | 其他原因 | 故障无法修复 | 13%
180 | 投币保险柜. | 家具用品-办公营业用品-小型保险箱 | 行政安保部 | 西区分公司 | 无 | 非标 | 其他原因 | 故障无法修复 | 13%
181 | 投币保险柜. | 家具用品-办公营业用品-小型保险箱 | 行政安保部 | 西区分公司 | 无 | 非标 | 其他原因 | 故障无法修复 | 13%
182 | 投币保险柜. | 家具用品-办公营业用品-小型保险箱 | 行政安保部 | 西区分公司 | 无 | 非标 | 其他原因 | 故障无法修复 | 13%
183 | 保险箱. | 家具用品-办公营业用品-小型保险箱 | 行政安保部 | 西区分公司 | 无 | 非标 | 其他原因 | 损坏无法修复 | 13%
184 | 保险箱. | 家具用品-办公营业用品-小型保险箱 | 行政安保部 | 西区分公司 | 无 | 非标 | 其他原因 | 损坏无法修复 | 13%
185 | 双门双层保险箱（迪宝80L1S）. | 家具用品-办公营业用品-小型保险箱 | 行政安保部 | 西区分公司 | 无 | 非标 | 其他原因 | 故障无法修复 | 13%
186 | 双门双层保险箱（迪宝80L1S）. | 家具用品-办公营业用品-小型保险箱 | 行政安保部 | 西区分公司 | 无 | 非标 | 其他原因 | 故障无法修复 | 13%
187 | 投币保险柜. | 家具用品-办公营业用品-小型保险箱 | 行政安保部 | 西区分公司 | 无 | 非标 | 其他原因 | 故障无法修复 | 13%
188 | 投币保险柜. | 家具用品-办公营业用品-小型保险箱 | 行政安保部 | 西区分公司 | 无 | 非标 | 其他原因 | 故障无法修复 | 13%
189 | 投币保险柜. | 家具用品-办公营业用品-小型保险箱 | 行政安保部 | 西区分公司 | 无 | 非标 | 其他原因 | 故障无法修复 | 13%
190 | 保险箱. | 家具用品-办公营业用品-小型保险箱 | 行政安保部 | 南区分公司 | 无 | 非标 | 其他原因 | 损坏无法修复 | 13%
191 | 保险箱. | 家具用品-办公营业用品-小型保险箱 | 行政安保部 | 南区分公司 | 无 | 非标 | 其他原因 | 损坏无法修复 | 13%
192 | 点钞机. | 营业营销用品-办公营业用品-点钞机 | 市场部 | 奉贤分公司 | 百佳百特 | “无” | 其他原因 | 故障无法修复，且不再使用 | 13%
193 | 点钞机. | 营业营销用品-办公营业用品-点钞机 | 市场部 | 奉贤分公司 | 百佳百特 | “无” | 其他原因 | 故障无法修复，且不再使用 | 13%
194 | 点钞机. | 营业营销用品-办公营业用品-点钞机 | 市场部 | 奉贤分公司 | 百佳百特 | 百佳百特WJD-BJ-03C4点钞机 | 其他原因 | 故障无法修复，且不再使用 | 13%
195 | 点钞机. | 营业营销用品-办公营业用品-点钞机 | 市场部 | 奉贤分公司 | 百佳百特 | “无” | 其他原因 | 故障无法修复，且不再使用 | 13%
196 | 点钞机. | 营业营销用品-办公营业用品-点钞机 | 市场部 | 奉贤分公司 | 百佳百特 | 百佳百特WJD-BJ-03C4点钞机 | 其他原因 | 故障无法修复，且不再使用 | 13%
197 | 点钞机. | 营业营销用品-办公营业用品-点钞机 | 市场部 | 奉贤分公司 | 百佳百特 | 百佳百特WJD-BJ-03C4点钞机 | 其他原因 | 故障无法修复，且不再使用 | 13%
198 | 点钞机. | 营业营销用品-办公营业用品-点钞机 | 市场部 | 奉贤分公司 | 百佳百特 | 百佳百特WJD-BJ-03C4点钞机 | 其他原因 | 故障无法修复，且不再使用 | 13%
199 | 营业厅用新款验钞机. | 营业营销用品-办公营业用品-验钞机 | 行政安保部 | 青浦分公司 | 百佳百特 | 百佳百特WJD-BJ-03C4点钞机 | 其他原因 | 损坏无法修复 | 13%
200 | 营业厅用新款验钞机. | 营业营销用品-办公营业用品-验钞机 | 行政安保部 | 青浦分公司 | 百佳百特 | 百佳百特WJD-BJ-03C4点钞机 | 其他原因 | 损坏无法修复 | 13%
201 | 营业厅用新款验钞机. | 营业营销用品-办公营业用品-验钞机 | 行政安保部 | 青浦分公司 | 百佳百特 | 百佳百特WJD-BJ-03C4点钞机 | 其他原因 | 损坏无法修复 | 13%
202 | 营业厅用新款验钞机. | 营业营销用品-办公营业用品-验钞机 | 行政安保部 | 青浦分公司 | 百佳百特 | 百佳百特WJD-BJ-03C4点钞机 | 其他原因 | 损坏无法修复 | 13%
203 | 营业厅用新款验钞机. | 营业营销用品-办公营业用品-验钞机 | 行政安保部 | 青浦分公司 | 百佳百特 | 百佳百特WJD-BJ-03C4点钞机 | 其他原因 | 损坏无法修复 | 13%
204 | 营业厅用新款验钞机. | 营业营销用品-办公营业用品-验钞机 | 行政安保部 | 青浦分公司 | 百佳百特 | 百佳百特WJD-BJ-03C4点钞机 | 其他原因 | 损坏无法修复 | 13%
205 | 营业厅用新款验钞机. | 营业营销用品-办公营业用品-验钞机 | 行政安保部 | 青浦分公司 | 百佳百特 | 百佳百特WJD-BJ-03C4点钞机 | 其他原因 | 损坏无法修复 | 13%
206 | 验钞机. | 营业营销用品-办公营业用品-验钞机 | 市场部 | 松江分公司 | 百佳百特 | 验钞机 | 其他原因 | 故障无法修复 | 13%
207 | 验钞机. | 营业营销用品-办公营业用品-验钞机 | 市场部 | 松江分公司 | 百佳百特 | 验钞机 | 其他原因 | 故障无法修复 | 13%
208 | 验钞机. | 营业营销用品-办公营业用品-验钞机 | 市场部 | 松江分公司 | 百佳百特 | 验钞机 | 其他原因 | 故障无法修复 | 13%
209 | 三星 Galaxy NOTE N8010 10.1英寸平板电脑（四核 16G S-Pen 内置GPS). | 营业营销用品-办公营业用品-高拍仪 | 行政安保部 | 奉贤分公司 | 无 | 非标 | 其他原因 | 故障无法修复，且不再使用 | 13%
210 | 三星 Galaxy NOTE N8010 10.1英寸平板电脑（四核 16G S-Pen 内置GPS). | 营业营销用品-办公营业用品-高拍仪 | 行政安保部 | 奉贤分公司 | 无 | 非标 | 其他原因 | 故障无法修复，且不再使用 | 13%
211 | 三星 Galaxy NOTE N8010 10.1英寸平板电脑（四核 16G S-Pen 内置GPS). | 营业营销用品-办公营业用品-高拍仪 | 行政安保部 | 奉贤分公司 | 无 | 非标 | 其他原因 | 故障无法修复，且不再使用 | 13%
212 | 三星 Galaxy NOTE N8010 10.1英寸平板电脑（四核 16G S-Pen 内置GPS). | 营业营销用品-办公营业用品-高拍仪 | 行政安保部 | 奉贤分公司 | 无 | 非标 | 其他原因 | 故障无法修复，且不再使用 | 13%
213 | 电商平台¦普通电器¦厨房电器¦消毒柜. | 杂项用品-杂项用品-炊事器具用品 | 行政安保部 | 信息技术管理部\账务支撑室 | 齐心办公 | 得力3629电子密码保险柜(黑 | 其他原因 | 故障无法修复 | 13%
214 | 饮水机. | 杂项用品-杂项用品-饮水设施用品 | 行政安保部 | 奉贤分公司 | 无 | 非标 | 其他原因 | 故障无法修复，且不再使用 | 13%